## Hoja1
CLAVE | DESCRIPCION DE LA PARTIDA Y DEL CONCEPTO | UNIDAD | CANTIDAD | P.U | IMPORTE
SAN LORENZO PANTEON
A01 | CIMENTACIONES Y ESTRUCTURA PARA PANELES SOLARES
SLP-CIM-EST-001 | DESMONTE Y DESPALME A MANO HASTA 20 CM. DE ESPESOR EN MATERIAL II TODAS LAS ZONAS | M2 | 3240
SLP-CIM-EST-002 | TRAZO Y NIVELACION DE TERRENO PARA DESPLANTE DE ESTRUCTURA, DE 400 A 1200 M2 , ESTABLECIENDO REFERENCIAS Y BANCOS DE NIVEL, CON EQUIPO TOPOGRAFICO, INCLUYE: MANO DE OBRA, EQUIPO Y HERRAMIENTA | M2 | 3240
SLP-CIM-EST-003 | EXCAVACION EN CEPA A MANO, MATERIAL SECO TIPO II, TODAS LAS ZONAS, INCLUYE: AFINE DE TALUDES Y FONDO, EXTRACCION DE REZAGA A BORDE DE CEPA, TRASPALEOS, MANO DE OBRA Y HERRAMIENTA. EXCAVACION DE 0.00 A 2.00 M. DE PROFUNDIDAD. (MEDIDO COMPACTO) | M3 | 2.1709
SLP-CIM-EST-004 | EXCAVACION EN CEPA A MANO, MATERIAL SECO TIPO III, TODAS LAS ZONAS, INCLUYE: AFINE DE TALUDES Y FONDO, EXTRACCION DE REZAGA A BORDE DE CEPA, TRASPALEOS, MANO DE OBRA Y HERRAMIENTA. EXCAVACION DE 0.00 A 2.00 M. DE PROFUNDIDAD. (MEDIDO COMPACTO) | M3 | 47.9951
SLP-CIM-EST-005 | RELLENO COMPACTADO CON PISON DE MANO CON MATERIAL PRODUCTO DE EXCAVACION, EN CAPAS DE 20 CM. DE ESPESOR, INCLUYE: INCORPORACION DE HUMEDAD, MANO DE OBRA Y HERRAMIENTA. | M3 | 7.8728
SLP-CIM-EST-006 | BASE DE CONCRETO HIDRAULICO HECHO EN OBRA f`c= 200 Kg/cm2, DE 30 cm DE DIAMETRO Y UNA ALTURA PROMEDIO DE 70 CM, ARMADA CON 4 VARILLAS DEL #3 Y ESTRIBOS CON ACERO DEL # 2 A CADA 15CM, Y UNA ANCLA ACERO CORRUGADO DEL # 4 (1/2") INCADA CON UNA LONGITUD DE 1.00 M INCLUYE: CIMBRA APARENTE A BASE DE SONOTUBO, DESCIMBRADO, MATERIALES, MANO DE OBRA Y HERRAMIENTA. | PZA | 358
SLP-CIM-EST-007 | SUMINISTRO, COLOCACION Y TENDIDO DE TEZONTLE, EN TODA LA SUPERFICIE PLANA DENTRO DEL PERIMETRO EN DONDE SE UBICAN LOS PANELES SOLARES CON UNA ALTURA DE 3 A 5 CM, INCLUYE: ACARREOS, COLOCACION, MANO DE OBRA, EQUIPO, HERRAMIENTA, Y TODO LO NECESARIO PARA SU CORRECTA COLOCACION. | M2 | 3240
A02 | ESTRUCTURA DE ALUMINIO
SLP-EST-001 | SUMINISTRO Y COLOCACION DE LARGUERO DE PTR CALIBRE 12 DE 2" X 6.10 MTS DE ACUERDO A LAS ESPECIFICACIONES DEL A.W.S ; A.S.T.M Y A.I.S.C. EN VIGOR. INCLUYE: CARGO DIRECTO POR EL COSTO DE LOS MATERIALES, HERRAMIENTA Y MANO DE OBRA QUE INTERVENGAN, FLETE A OBRA, DESPERDICIO, ACARREO HASTA EL LUGAR DE SU UTILIZACIÓN, TRAZO, HABILITADO, CORTES, LIMPIEZA Y RETIRO DE SOBRANTES FUERA DE OBRA, ELABORACIÓN Y ENTREGA DE RESULTADOS DE PRUEBAS DE LABORATORIO. EQUIPO DE SEGURIDAD, INSTALACIONES ESPECÍFICAS, DEPRECIACIÓN Y DEMÁS CARGOS DERIVADOS DEL USO DE EQUIPO Y HERRAMIENTA. | PZA | 78
SLP-EST-002 | SUMINISTRO Y COLOCACION DE BASE DE ALUMINIO ANONIZADO PARA SISTEMA VERTICAL 2 FILAS A 20°, DE ACUERDO A LA NORMA; ANSI H35, ASTM B221, MARCA SOLIDA O SIMILAR INCLUYE: MATERIAL, COLOCACION, MANO DE OBRA, HERRAMIENTA LIMPIEZA Y RETIRO DE SOBRANTES FUERA DE OBRA | PZA | 195
SLP-EST-003 | SUMINISTRO Y COLOCACION DE RIEL PERFIL RANURADO T6- 6.10M A BASE DE ALUMINIO ANONIZADO, DE ACUERDO A LA NORMA; ANSI H35, ASTM B221, MARCA SOLIDA O SIMILAR, INCLUYE: MATERIAL, COLOCACION, MANO DE OBRA, Y HERRAMIENTA. | ML | 1231.2
SLP-EST-004 | SUMINISTRO Y COLOCACION DE ENLACE LATERAL PARA RIEL DE PERFIL RANURADO A BASE DE ALUMINIO ANONIZADO, MARCA SOLIDA O SIMILAR, INCLUYE: MATERIAL, COLOCACION, MANO DE OBRA, Y HERRAMIENTA. | PZA | 184
SLP-EST-005 | SUMINISTRO Y COLOCACION DE ABRAZADERA FINAL AJUSTABLE DE 25-53 MM, MARCA SOLIDA O SIMILAR, INCLUYE: MATERIAL, COLOCACION, MANO DE OBRA, Y HERRAMIENTA. | PZA | 152
SLP-EST-006 | SUMINISTRO Y COLOCACION DE ABRAZADERA CENTRAL MARCO 35 MM, MARCA SOLIDA O SIMILAR, INCLUYE: MATERIAL, COLOCACION, MANO DE OBRA, Y HERRAMIENTA. | PZA | 964
SLP-EST-007 | SUMINISTRO Y COLOCACION DE ANGULO DE ALUMINIO PARA CONTRAVENTEO MARCA SOLIDA O SIMILAR, INCLUYE: MATERIAL, COLOCACION, MANO DE OBRA, Y HERRAMIENTA. | PZA | 176
SLP-EST-008 | SUMINISTRO Y COLOCACION DE TORNILLO Y TUERCA DE 3" POR 3/8" GALVANIZADO, INCLUYE: MATERIAL, MANO DE OBRA, HERRAMIENTA, EQUIPO Y TODO LO NECESARIO PARA SU CORRECTA COLOCACION PARA SU COLOCACION Y HERRAMIENTA. | PZA | 716
SLP-EST-009 | SUMINISTRO Y COLOCACION DE TAQUETE EXPANSIVO TIPO TX DE 3/8", MARCA ANCLO O SIMILAR SELLADO CON EPOXICO INCLUYE: MANO DE OBRA, EQUIPO Y TODO LO NECESARIO PARA SU CORRECTO FUNCIONAMIENTO. | PZA. | 716
SLP-EST-010 | SUMINISTRO Y COLOCACION DE ALMOHADILLA DE BUTILO 4X2 CM, INCLUYE: MATERIAL, COLOCACION, HERRAMIENTA, ,MANO DE OBRA, EQUIPO Y TODO LO NECESARIO PARA SU CORRECTO FUNCIONAMIENTO. | PZA. | 716
A03 | RED DE TIERRA PARA EL SISTEMA FOTOVOLTAICO
SLP-RED-SF-001 | EXCAVACION EN CEPA A MANO, MATERIAL SECO TIPO II, TODAS LAS ZONAS, INCLUYE: AFINE DE TALUDES Y FONDO, EXTRACCION DE REZAGA A BORDE DE CEPA, TRASPALEOS, MANO DE OBRA Y HERRAMIENTA. EXCAVACION DE 0.00 A 0.6 M. DE PROFUNDIDAD. (MEDIDO COMPACTO) | M3 | 3
SLP-RED-SF-002 | SUMINISTRO E INSTALACION DE KITD PARA TIERRAS , INCLUYE VARILLA DE 5/8" DE LONGITUD 1.5 M , SACO GEM , CARGA CADWELD 90 (5 Pzas) , MOLDE TIPO T , HERRAMIENTA , MANO DE OBRA, Y TODO LO NECESARIO PARA SU CORRECTA EJECUCION | JUEGO | 3
SLP-RED-SF-003 | SUMINISTRO Y COLOCACIÓN DE CABLE DESNUDO CALIBRE 1/0 AWG DE LA MARCA VIAKON O SIMILAR, INCLUYE: MANO DE OBRA Y HERRAMIENTAS, | M | 20
SLP-RED-SF-004 | SUMINISTRO Y COLOCACIÓN DE CABLE DESNUDO CALIBRE 2 AWG DE LA MARCA VIAKON O SIMILAR, INCLUYE: MANO DE OBRA Y HERRAMIENTAS, | M | 150
A04 | EQUIPO DE GENERACION DE ENERGIA, PANELES SOLARES
SLP-EGE-PS-001 | SUMINISTRO Y COLOCACIÓN DE PANEL SOLAR FOTOVOLTAICO IUSASOL-PS-58C, MODULO MONOCRISTALINO PERC SHINGLED 540-550 W O SIMILAR INCLUYE: ACARREOS, EQUIPO, INSTALACIÓN, PRUEBAS MANO DE OBRA, HERRAMIENTA, EQUIPO Y CONEXIONES PARA SU CORRECTO FUNCIONAMIENTO | PZA | 520
SLP-EGE-PS-002 | SUMINISTRO Y COLOCACION DE JGO CONECTOR SOLAR MACHO Y HEMBRA COMPATIBLE CON MC4, INCLUYE: MATERIAL, INSTALACION, PRUEBAS, CONEXIÓN, MANO DE OBRA, EQUIPO, HERRAMIENTA Y TODO LO NECESARIO PARA SU CORRETA COLOCACION. | JGO | 520
SLP-EGE-PS-003 | SUMINISTRO Y COLOCACIÓN DE INVERSOR DE 60KW MARCA SOLIS O SIMILAR CON VOLTAJE DE 480 A,MATERIALES MENORES DE CONSUMO, MANO DE OBRA Y HERRAMIENTA, Y TODO LO NECESARIO PARA SU CORRECTA EJECUCION | PZA. | 5
A05 | INTERCONEXION A RED DE CFE EN CASETA
SLP-INT-RCC-001 | EXCAVACION EN CEPA A MANO, MATERIAL SECO TIPO II, TODAS LAS ZONAS, INCLUYE: AFINE DE TALUDES Y FONDO, EXTRACCION DE REZAGA A BORDE DE CEPA, TRASPALEOS, MANO DE OBRA Y HERRAMIENTA. EXCAVACION DE 0.00 A 1.00 M. DE PROFUNDIDAD. (MEDIDO COMPACTO) | M3 | 35
SLP-INT-RCC-002 | RELLENO COMPACTADO CON PISON DE MANO CON MATERIAL PRODUCTO DE EXCAVACION, EN CAPAS DE 20 CM. DE ESPESOR, INCLUYE: INCORPORACION DE HUMEDAD, MANO DE OBRA Y HERRAMIENTA. | M3 | 33.3
SLP-INT-RCC-003 | SUMINISTRO Y TENDIDO DE POLIDUCTO ANARANJADO REFORZADO DE 78 MM. (3"). INCLUYE: COLOCACION, MATERIAL, MANO DE OBRA Y HERRAMIENTA. | ML | 300
SLP-INT-RCC-004 | SUMINSTRO Y COLOCACIÓN DE REGISTRO PARA BAJA TENSIÓN, PREFABRICADO DE CONCRETO DE 66 X100 X 65 CM, CON TAPA. INCLUYE:MANO DE OBRA Y HERRAMIENTAS, | PZA | 5
SLP-INT-RCC-005 | SUMINISTRO E INSTALACION DE DUCTO CUADRADO DE 10X10 CM ,INCLUYE , CURVAS, T, REMATES, TAQUETES,TAPONES,HERRAMIENTA ,MANO DE OBRA Y TODO LO NECESARIO PARA SU CORRESTA EJECUCION | ML | 45
SLP-INT-RCC-006 | SUMINISTRO Y COLOCACIÓN DE TUBO CONDUIT DE Fo. Go. DE P.D. DE 50 mm. DE DIÁMETRO, INCLUYE: MATERIAL, MANO DE OBRA Y HERRAMIENTA. | ML | 15
SLP-INT-RCC-007 | SUMINISTRO E INSTALACION DE SOPORTERIA ,UNICANAL LISO DE 4X2 , TAQUETE, TORNILLERIA , TUERCAS , ARANDELAS ,HERRAMIENTA Y TODO LO NECESARIO PARA SU CORRACTA EJECUCION | ML | 4
SLP-INT-RCC-008 | SUMINISTRO Y COLOCACION DE TABLERO TIPO NF CAT NF30-4AB62 PARA SOBREPONER, NEMA 1, SERVICIO INTERIOR CON INTERUPTOR PRINCIPAL DE 3X600 AMP, CON 5 INTERRUPTORES DERIVADOS DE 3 X 125 AM , INCLUYE: INSTALACION, MANO DE OBRA, PRUEBAS, EQUIPO, HERRAMIENTA Y TODO LO NECESARIO PARA SU CORRECTA COLOCACION. | PZA | 1
SLP-INT-RCC-009 | SUMINISTRO E INSTALACIÓN DE CABLE THHW-LS DEL # 1/0 DE LA MARCA VIAKON O SIMILAR, INCLUYE: CINTA DE HULE VULCANIZABLE, MATERIAL, MANO DE OBRA Y HERRAMIENTA. | ML | 40
SLP-INT-RCC-010 | SUMINISTRO E INSTALACIÓN DE CABLE DEL # 8 DESNUDO DE LA MARCA VIAKON O SIMILAR, INCLUYE: CINTA DE HULE VULCANIZABLE, MATERIAL, MANO DE OBRA Y HERRAMIENTA. | ML | 100
SLP-INT-RCC-011 | SUMINISTRO E INSTALACIÓN DE CABLE THHW-LS DEL # 4/0 DE LA MARCA VIAKON O SIMILAR, INCLUYE: CINTA DE HULE VULCANIZABLE, MATERIAL, MANO DE OBRA Y HERRAMIENTA. | ML | 100
SLP-INT-RCC-012 | SUMINISTRO E INSTALACIÓN DE CABLE DEL # 1/0 DESNUDO DE LA MARCA VIAKON O SIMILAR, INCLUYE: CINTA DE HULE VULCANIZABLE, MATERIAL, MANO DE OBRA Y HERRAMIENTA. | ML | 144
SLP-INT-RCC-013 | SUMINISTRO E INSTALACIÓN DE CABLE THHW-LS DEL 500 KCM DE LA MARCA VIAKON O SIMILAR, INCLUYE: CINTA DE HULE VULCANIZABLE, MATERIAL, MANO DE OBRA Y HERRAMIENTA. | ML | 450
SLP-INT-RCC-014 | SUMINISTRO E INSTALACIÓN DE CABLE THHW-LS DEL 750 KCM DE LA MARCA VIAKON O SIMILAR, INCLUYE: CINTA DE HULE VULCANIZABLE, MATERIAL, MANO DE OBRA Y HERRAMIENTA. | ML | 380
SLP-INT-RCC-015 | SUMINISTRO E INSTALACIÓN DE CABLE DEL # 4/0 DESNUDO DE LA MARCA VIAKON O SIMILAR, INCLUYE: CINTA DE HULE VULCANIZABLE, MATERIAL, MANO DE OBRA Y HERRAMIENTA. | ML | 200
SLP-INT-RCC-016 | SALIDA ELECTRICA PARA CONTACTO A BASE DE POLIDUCTO REFORZADO DE 1/2", CAJA SENCILA GALVANIZADA Y TAPA CUADRADA DE LAMINA GALVANIZADA , INCLUYE: MATERIAL, MANO DE OBRA PARA RANURADO EN MURO DE BLOCK Y RESANE DE MURO, HERRAMIENTA Y TODO LO NECESARIO PARA EL BUEN FUNCIONAMIENTO | PZA | 2
SLP-INT-RCC-017 | SUMINISTRO Y COLOCACION DE CONTACTO POLARIZADO DUPLEX DE 15 AMP. MARCA LEVITON O SIMILAR CON CAJA LAMINA, INCLUYE: CONTACTO Y TAPA,MATERIALES MENORES DE CONSUMO, MANO DE OBRA Y HERRAMIENTA | PZA | 2
SLP-INT-RCC-018 | SALIDA ELECTRICA PARA ALUMBRADO A BASE DE POLIDUCTO REFORZADO DE ½" Y BOTE INTEGRAL DE 10 A 12 cm, INCLUYE: MATERIAL, MANO DE OBRA PARA RANURADO EN MURO DE BLOCK Y RESANE DE MURO, HERRAMIENTA Y TODO LO NECESARIO PARA EL BUEN FUNCIONAMIENTO | PZA | 2
SLP-INT-RCC-019 | SUMINISTRO Y COLOCACION DE LUMINARIA CON SOQUET DE PORCELANA Y FOCO DE 5 WATTS LED, INCLUYE: MATERIAL, MANO DE OBRA Y HERRAMIENTA | PZA | 2
A06 | MEDIA TENSION
SLP-MDT-001 | SUMINISTRO E INSTALACION DE BANCO DE 9 DUCTOS DE TUBO PAD DE 51 mm (2") PARA MEDIA TENSION BAJO BANQUETA (P9B), INCLUYE MATERIAL, MANO DE OBRA Y TODO LO NECESARIO PARA SU CORRECTA INSTALACION. | ML | 335.15
SLP-MDT-002 | SUMINISTRO Y INSTALACION DE POZO DE VISITA TIPO PVMTBT NORMA CFE, INCLUYE CORREDERAS, MENSULAS Y AISLADORES DE NEOPRENO, EXCAVACION, RELLENO, MANO DE OBRA, EQUIPO HIDRAULICO Y TODO LO NECESARIO PARA SU CORRECTA INSTALACION. | PZA | 6
SLP-MDT-003 | SUMINISTRO E INSTALACION DE MURETE PARA DERIVACION PARA SISTEMAS DE 200/200 A CFE BM?EOCEMAH. INCLUYE MATERIAL, EXCAVACION, MANO DE OBRA, EQUIPO HIDRAULICO Y TODO LO NECESARIO PARA SU CORRECTA INSTALACION. | PZA | 3
SLP-MDT-004 | SUMINISTRO E INSTALACION DE CUCHILLA DESCONECTADORA INERTIA, V 25.8 KV, 600 A. INCLUYE MATERIAL, MANO DE OBRA Y TODO LO NECESARIO PARA SU CORRECTA INSTALACION. | PZA | 3
SLP-MDT-005 | SUMINISTRO E INSTALACION DE TERMINAL TERMOCONTRACTIL PARA USO EXTERIOR PARA CABLE CALIBRE 4/0 AWG Clase 25 KV , INCLUYE MATERIAL, MANO DE OBRA Y TODO LO NECESARIO PARA SU CORRECTA INSTALACION. | PZA | 8
SLP-MDT-006 | SUMINISTRO E INSTALACION DE CONDUCTOR DE ALUMINIO CALIBRE 4/0 AWG XLP CON AISLAMIENTO AL 100%, INCLUYE MATERIAL, MANO DE OBRA Y TODO LO NECESARIO PARA SU CORRECTA INSTALACION. | ML | 800
SLP-MDT-007 | SUMINISTRO E INSTALACION DE CABLE DE COBRE DESNUDO CALIBRE 3/0 AWG, INCLUYE MATERIAL, MANO DE OBRA Y TODO LO NECESARIO PARA SU CORRECTA INSTALACION. | ML | 320
SLP-MDT-008 | SUMINISTRO E INSTALACION DE TRANSFORMADOR TIPO PEDESTAL TRIFASICO DE 225 KVA D3-23000-220/127 VOLTS, CON DOS DERIVACONES ARRIBA Y DOS ABAJO, ENFRIAMIENTO NATURAL EN ACEITE, CON PROTOCOLO DE LAPEM, INCLUYE MANO DE OBRA, EQUIPO HIDRAULICO, | PZA | 1
SLP-MDT-009 | SUMINSTRO E INSTALACION DE CONECTADOR TIPO CODO PORTAFUSIBLE DE 200 AMP Clase 25 KV PARA CABLE XLP CALIBRE 4/0, INCLUYE MATERIAL, MANO DE OBRA Y TODO LO NECESARIO PARA SU CORRECTA INSTALACION. | PZA | 4
SLP-MDT-010 | SUMINSTRO E INSTALACION DE ADAPTADOR DE TIERRA DE 200 AMP Clase 25 KV PARA CABLE XLP CALIBRE 4/0 AWG, INCLUYE MATERIAL, MANO DE OBRA Y TODO LO NECESARIO PARA SU CORRECTA INSTALACION. | PZA | 4
A07 | SISTEMA FOTOVOLTAICO CADENAS
SLP-SFC-001 | EXCAVACION EN CEPA A MANO, MATERIAL SECO TIPO II, TODAS LAS ZONAS, INCLUYE: AFINE DE TALUDES Y FONDO, EXTRACCION DE REZAGA A BORDE DE CEPA, TRASPALEOS, MANO DE OBRA Y HERRAMIENTA. EXCAVACION DE 0.00 A 2.00 M. DE PROFUNDIDAD. (MEDIDO COMPACTO) | M3 | 30
SLP-SFC-002 | RELLENO COMPACTADO CON PISON DE MANO CON MATERIAL PRODUCTO DE EXCAVACION, EN CAPAS DE 20 CM. DE ESPESOR, INCLUYE: INCORPORACION DE HUMEDAD, MANO DE OBRA Y HERRAMIENTA. | M3 | 28
SLP-SFC-003 | SUMINISTRO Y TENDIDO DE POLIDUCTO ANARANJADO REFORZADO DE 78 MM. (3"). INCLUYE: COLOCACION, MATERIAL, MANO DE OBRA Y HERRAMIENTA. | ML | 300
SLP-SFC-004 | SUMINSTRO Y COLOCACIÓN DE REGISTRO PARA BAJA TENSIÓN, PREFABRICADO DE CONCRETO DE 66 X100 X 65 CM, CON TAPA. INCLUYE:MANO DE OBRA Y HERRAMIENTAS, | PZA | 10
SLP-SFC-005 | SUMINISTRO E INSTALACION DE CAJA CAJA COMBINADORA SOLAR PV ESTÁ EQUIPADA CON 4 FUSIBLES DE 15 A CC, UN PARARRAYOS DE ALTO VOLTAJE Y UN INTERRUPTOR DE CIRCUITO DE 500 V 63 A. TIENE PROTECCIÓN CONTRA CORTOCIRCUITOS/SOBRETENSIÓN/SOBRETENSIÓN/SOBRECORRIENTE/PROTECCIÓN DE CONEXIÓN A TIERRA. RESISTENTE AL AGUA: EL DISEÑO IP65 DE LA CARCASA COMBINADA SOLAR PV ES IMPERMEABLE Y RESISTENTE AL POLVO., INCLUYE: MATERIAL, INSTALACION, PRUEBAS, CONEXIÓN, MANO DE OBRA, EQUIPO, HERRAMIENTA Y TODO LO NECESARIO PARA SU CORRETA COLOCACION. | PZA. | 12
SLP-SFC-006 | SUMINISTRO Y COLOCACION DE FUSIBLES FOTOVOLTAICOS 15 AMPS 1000 VOLTS, INCLUYE: MATERIAL, INSTALACION, PRUEBAS, CONEXIÓN, MANO DE OBRA, EQUIPO, HERRAMIENTA Y TODO LO NECESARIO PARA SU CORRETA COLOCACION. | PZA. | 15
SLP-SFC-007 | SUMINISTRO Y COLOCACION DE SUPRESOR DE PICOS DC 1000 VOLTS: INCLUYE: MATERIAL, INSTALACION, PRUEBAS, CONEXIÓN, MANO DE OBRA, EQUIPO, HERRAMIENTA Y TODO LO NECESARIO PARA SU CORRETA COLOCACION. | PZA. | 25
SLP-SFC-008 | SUMINISTRO Y COLOCACION DE SUPRESOR DE PICOS 220 VOLTS AC TRIFASICO, INCLUYE: MATERIAL, INSTALACION, PRUEBAS, CONEXIÓN, MANO DE OBRA, EQUIPO, HERRAMIENTA Y TODO LO NECESARIO PARA SU CORRETA COLOCACION. | PZA. | 5
SLP-SFC-009 | SUMINISTRO Y COLOCACIÓN DE CABLE FOTOVOLTAICO DE COBRE MARCA VIAKON O SIMILAR CAL 8 H1Z2Z2-K 2000 VDC CON AISLAMIENTO EN NUCLEO DE POLIOLEFINA RETICULAR (XLPE), CUBIERTA DE AISLAMIENTO POLIOLEFINA RETICULADA ESPECIAL, RESISTENTE A LA INTERPERIE Y RAYOS UV. | M | 105
SLP-SFC-010 | SUMINISTRO Y COLOCACIÓN DE CABLE FOTOVOLTAICO DE COBRE MARCA VIAKON O SIMILAR CAL 6 H1Z2Z2-K 2000 VDC CON AISLAMIENTO EN NUCLEO DE POLIOLEFINA RETICULAR (XLPE), CUBIERTA DE AISLAMIENTO POLIOLEFINA RETICULADA ESPECIAL, RESISTENTE A LA INTERPERIE Y RAYOS UV. | M | 420
SLP-SFC-011 | SUMINISTRO Y COLOCACIÓN DE CABLE FOTOVOLTAICO DE COBRE MARCA VIAKON O SIMILAR CAL 10 H1Z2Z2-K 2000 VDC CON AISLAMIENTO EN NUCLEO DE POLIOLEFINA RETICULAR (XLPE), CUBIERTA DE AISLAMIENTO POLIOLEFINA RETICULADA ESPECIAL, RESISTENTE A LA INTERPERIE Y RAYOS UV. | M | 210
SLP-SFC-012 | SUMINISTRO Y COLOCACIÓN DE CABLE DESNUDO CAL 10 DE LA MARCA VIAKON O SIMILAR NCLUYE: MATERIAL, INSTALACION, PRUEBAS, CONEXIÓN, MANO DE OBRA, EQUIPO, HERRAMIENTA Y TODO LO NECESARIO PARA SU CORRETA COLOCACION. | M | 210
SLP-SFC-013 | SUMINISTRO E INSTALACION DE ZAPATA DE OJILLO DE 1/4" PARA CALIBRE 10 AWG INCLUYE PIJA PUNTA DE BROCA ZAPATA,MATERIAL HERRAMIENTA ,MANO DE OBRA Y TODO LO CORRECTO PARA SU CORRECTA EJECUCION | JUEGO | 300
SLP-SFC-014 | SUMINISTRO, COLOCACIÓN Y CONEXIÓN A RED DE ENLACES MULTIPUNTOS PARA DOTAR DE INTERNET AL SISTEMA FOTOVOLTAICO DE BOMBEO EN POZO, COMPUESTO POR: 1 EQUIPO DE RADIO COMUNICACIÓN DE 2.4 GHZ, 1 NO BREAK, 1 SWITCH FASF ETHERNET DE 5 PUERTOS, 2 JUEGOS DE CABLEADO, INCLUYE: PLATAFORMA PARA VISUALIZAR MONITOREO DE GENERACION MENSUAL DURANTE 1 AÑO, MATERIALES, MANO DE OBRA, HERRAMIENTA Y TODO LO NECESARIO PARA SU CORRECTA COLOCACIÓN Y CONEXIÓN. | PZA | 1
A08 | EQUIPO DE MEDICION DE ENERGIA
SLP-EME-001 | SUMINISTRO Y COLOCACION DE MEDIDOR MULTIFUNCIONAL MARCA ELSTER SOLUTIONS LLC, TIPO A3 ALPHA NODO, MEDICION DE KMH, KW Y KVARH EN HASTA 4 TARIFAS HORARIAS, REGISTRO DE KWH INVERSO, PERFIL DE CARGA DE 128 KB PARA 2 CANALES DE GRABACION, CONTADOR DE APAGONES, MEDICION DE VOLTAJE INSTANTANEA, RADIO SPREAD SPECTRUM DE 900 MHZ, PANTALLA LCD DE HASTA 8 DIGITOS, FORMA 9S, ( 3F-4H-3E ), 120 - 480, 25 (20) AMP.60 HZ, CLASE DE PRESION 0.2 %. BASE TIPO SOCKET, CUMPLE CON ESPECIFICACIONEN CFE GWH0009-2015, INCLUYE: ACARREOS, MANO DE OBRA, HERRAMIENTA, EQUIPO Y TODO LO NECESARIO PARA SU CARRECTA EJECUCION. | PZA | 1
SLP-EME-002 | UVIE DEL SISTEMA FOTOVOLTAICO, SOLICITADO POR CRE, SUPERVISION Y APROBACION (COMISION REGULADORA DE ENERGIA) A UNA GENERACION DE 50 KWH, INCLUYE: PRUEBAS BAJO NORMAS, AUTORIZACION DE INTERCONEXION A LA RED DE LA CFE Y DICTAMEN. | SERVICIO | 1
SLP-EME-003 | UIIE ( UNIDAD DE INSPESION DE INSTALACIONES ELETRICAS ) DEL PUNTO DE INTERCONEXION Y DEL SISTEMA FOTOVOLTAICO, SOLICITADO POR LA CRE, SUPERVISION Y APROBACION (COMISION REGULADORA DE ENERGIA) A UNA GENERACION DE 50-75 KWH, INCLUYE: PRUEBAS BAJO NORMAS, AUTORIZACION DE INTERCONEXION A LA RED DE LA CFE Y DICTAMEN | SERVICIO | 1
A09 | CERCADO PERIMETRAL
SLP-CP-001 | EXCAVACION EN CEPA A MANO, MATERIAL SECO TIPO II, TODAS LAS ZONAS, INCLUYE: AFINE DE TALUDES Y FONDO, EXTRACCION DE REZAGA A BORDE DE CEPA, TRASPALEOS, MANO DE OBRA Y HERRAMIENTA. EXCAVACION DE 0.00 A 2.00 M. DE PROFUNDIDAD. (MEDIDO COMPACTO) | M3 | 15
SLP-CP-002 | PLANTILLA DE CONCRETO HIDRAULICO HECHO EN OBRA f c=100 KG/CM2 DE 5 cm. DE ESPESOR PROMEDIO. INCLUYE: ELABORACION DE CONCRETO, MANO DE OBRA Y HERRAMIENTA. | m2 | 75
SLP-CP-003 | DALA DE CIMENTACION PARA CERCO PERIMETRAL A BASE DE CONCRETO HECHO EN OBRA f'c=200kg/cm2, DE 20 CM DE ANCHO Y UNA ALTURA MAXIMA DE 30 CM, ARMADA CON VARILLAS DEL # 3 Y ESTRIBOS DEL # 2 @ 20CM, INCLUYE: SUMINISTRO DE MATERIALES, CIMBRADO, DESCIMBRADO, ACARREOS, MANO DE OBRA, HERRAMINETO Y TODO LO NECESARIO PARA SU CORRECTA EJECUCION. | ML | 250
SLP-CP-004 | SUMINISTRO Y COLOCACION DE CERCADO PERIMETRAL A BASE DE MALLA COCLONICA MODULADA CAL 11, ABERTURA DE 55 X 55 MM, INCLUYE POSTE INTERMEDIO, ESQUINERO, BARRA SUPERIOR, INTERMEDIA E INFERIOR, TODOS EN TUBO CAL 18, ALAMBRE GALVANIZADO A UNA ALTURA DE 2.50 CM INCLUYE: COLOCACION, MATERIAL, MANO DE OBRA Y HERRAMIENTA. | ml | 250
SLP-CP-005 | SUMINISTRO E INSTALACION DE CONCERTINA EN ESPIRAL Y BAYONETAS CON ALTURA MAXIMA DE 50 CMS.EL CONCEPTO INCLUYE: ANCLAJES DE BAYONETAS PARA SUJECCION DE ALAMBRES DE PÚAS Y TODO LO NECESARIO PARA SU CORRECTO FUNCIONAMIENTO. | ml | 250
SLP-CP-006 | SUMINISTRO Y COLOCACIÓN DE PORTON DE DOS HOJAS DE 4.00 x 2.40 m. A BASE DE MARCO DE 48 mm. CALIBRE 20 CON REFUERZO HORIZONTAL DE 38 mm. CALIBRE 20 FORRADA CON MALLA CLICLONICA GALVANIZADA CALIBRE11 CON ALAMBRE DE PUAS CALIBRE 12.5, INCLUYE: BISAGRAS Y CERROJO. | PZA | 1
SLP-CP-007 | SUMINISTRO Y COLOCACIÓN DE PUERTA DE UNA HOJA DE 1.00 x 2.40 m. A BASE DE MARCO DE 48 mm. CALIBRE 20 CON REFUERZO HORIZONTAL DE 38 mm. CALIBRE 20 FORRADA CON MALLA CLICLONICA GALVANIZADA CALIBRE11 CON ALAMBRE DE PUAS CALIBRE 12.5, INCLUYE: BISAGRAS Y CERROJO. | PZA | 1
A10 | CASETA
SLP-CAS-001 | SUMINISTRO Y COLOCACIÓN DE CASETA PARA RESGUARDO ADECUADO DE INVERSORES, CON MURO DE BLOCK HUECO DE 15X20X40 CMS. ASENTADO CON MORTERO CEMENTO ARENA 1:3 ACABADO COMÚN, CASTILLO ARMADO DE CONCRETO F'C=150 KG/CM2 DE 15X15 ACMS. ARMADA CON 4 VARS. #3 , BIGUETA Y BOBEDILLA ,CON PUERTA, Y VENTANA , FABRIADA DE HERRERIA CON CINTRO, Y VENTILA TIPO LOUVER, ACABADO EN FINA INTERIOR Y EXTERIOR, PITURA INTERNA Y EXTERNA, CON PRETIL DE UNA ILADA DE BLOCK, CON UNA SALIDA DE TUBERIA DE 2" INCLUYE HERRAMIENTA , MANO DE OBRA Y TODO LO NECESARIO PARA SU CORRECTA EJECUCION | PZA | 1
SLP-MAM-001 | SUMINISTRO Y COLOCACION DE MAMPARA INFORMATIVA DE 1.20 x 2.00 m. A BASE DE LAMINA CALIBRE 18, CON BASTIDOR DE ANGULO DE1½" x 1/8 ", CON UN SOPORTE TRANSVERSAL VERTICAL AL CENTRO Y SOPORTE CON ANGULO DE 1½" x 1/8" AHOGADO AL PISO 60 cm. Y 1.17 m. DE ALTURA LIBRE DEL NIVEL DEL PISO CON EL PAÑO INFERIOR DE LA PLACA, CON LOGOTIPO DE PRESIDENCIA MUNICIPAL COLOCADO EN LA PARTE SUPERIOR IZQUIERDA DANDO UN MARGEN DE 10 cm. EN LOS EXTREMOS, EL TAMAÑO DEL LOGOTIPO SERA DE 54 X 62 cm. EL FONDO SERA EN PINTURA DE ESMALTE COLOR BLANCO COMEX, PREVIA APLICACION DE PRIMARIO ANTICORROSIVO, LOS DATOS DE LA MAMPARA Y COLORES SERAN LOS INDICADOS POR LA SUPERVISION, INCLUYE: MATERIALES MENORES DE CONSUMO, MANO DE OBRA, HERRAMIENTA Y EQUIPO. | PZA | 1
A11 | ALUMBRADO
SLP-ALU-001 | SUMINISTRO Y COLOCACIÓN DE REGISTRO DE 40 X 40 X 60 CM, INCLUYE: 1 REGISTRO PREFABRICADO DE 40X40X60 CM , EXCAVACIÓN DE CEPA A MANO 0.24 M3, CAMA DE ARENA 0.048 M3, RELLENO COMPACTADO 0.096 M3, COLOCACIÓN Y NIVELACIÓN DEL REGISTRO, ACARREO, MANO DE OBRA Y HERRAMIENTA. | PZA | 11
SLP-ALU-002 | SUMINISTRO Y COLOCACIÓN DE UN LUMINARIO TIPO LED DE 105 W MULTIVOLTAJE127/220 CON FOTOCELDA MCA MULTIDUC O SIMILAR , EN 1 POSTE METÁLICO DE 9M. INCLUYE: 1 POSTE METÁLICO CON PINTURA COLOR GRIS, BASE DE CONCRETO DE 40X40 X80 Y BRAZO METÁLICO DE 1.5 MTS CON CEDULA 30. | PZA | 7
SLP-ALU-003 | SUMINISTRO Y COLOCACIÓN DE BANCO DE 1 DUCTO DE POLIDUCTO DE 32MM. PARA ALUMBRADO BAJO BANQUETA; INCLUYE: 1.00 ML DE POLIDUCTO DE 1 1/4", APERTURA DE ZANJA EN TERRENO TIPO B 0.12 M3, CAMA DE ARENA 0.04 M3, RELLENO DE MATERIAL COMPACTADO DE 90% | ML | 160
SLP-ALU-004 | SUMINISTRO Y COLOCACIÓN DE CABLE TIPO THHW-LS CAL. 10 AWG; MARCA VIAKON O SIMILAR, INCLUYE: INTRODUCCIÓN DE GUIA, APLICACIÓN DE LUBRICANTE, TENDIDO Y CABLEADO DE CONDUCTOR CON HERRAMIENTAS MECÁNICAS, CONEXIONES ELÉCTRICAS | ML | 400
SLP-ALU-005 | SUMINISTRO Y COLOCACIÓN DE CABLE DESNUDO CAL 10 DE LA MARCA VIAKON O SIMILAR NCLUYE: MATERIAL, INSTALACION, PRUEBAS, CONEXIÓN, MANO DE OBRA, EQUIPO, HERRAMIENTA Y TODO LO NECESARIO PARA SU CORRETA COLOCACION. | ML | 200
PLANTA DE TRATAMIENTO DE AGUAS RESIDUALES (PTAR )
A01 | CIMENTACIONES Y ESTRUCTURA PARA PANELES SOLARES
PTAR-CIM-EST-001 | DESMONTE Y DESPALME A MANO HASTA 20 CM. DE ESPESOR EN MATERIAL II TODAS LAS ZONAS | M2 | 2771
PTAR-CIM-EST-002 | TRAZO Y NIVELACION DE TERRENO PARA DESPLANTE DE ESTRUCTURA, DE 400 A 1200 M2 , ESTABLECIENDO REFERENCIAS Y BANCOS DE NIVEL, CON EQUIPO TOPOGRAFICO, INCLUYE: MANO DE OBRA, EQUIPO Y HERRAMIENTA | M2 | 2771
PTAR-CIM-EST-003 | EXCAVACION EN CEPA A MANO, MATERIAL SECO TIPO II, TODAS LAS ZONAS, INCLUYE: AFINE DE TALUDES Y FONDO, EXTRACCION DE REZAGA A BORDE DE CEPA, TRASPALEOS, MANO DE OBRA Y HERRAMIENTA. EXCAVACION DE 0.00 A 2.00 M. DE PROFUNDIDAD. (MEDIDO COMPACTO) | M3 | 2.1369
PTAR-CIM-EST-004 | EXCAVACION EN CEPA A MANO, MATERIAL SECO TIPO III, TODAS LAS ZONAS, INCLUYE: AFINE DE TALUDES Y FONDO, EXTRACCION DE REZAGA A BORDE DE CEPA, TRASPALEOS, MANO DE OBRA Y HERRAMIENTA. EXCAVACION DE 0.00 A 2.00 M. DE PROFUNDIDAD. (MEDIDO COMPACTO) | M3 | 38.5214
PTAR-CIM-EST-005 | RELLENO COMPACTADO CON PISON DE MANO CON MATERIAL PRODUCTO DE EXCAVACION, EN CAPAS DE 20 CM. DE ESPESOR, INCLUYE: INCORPORACION DE HUMEDAD, MANO DE OBRA Y HERRAMIENTA. | M3 | 5.9156
PTAR-CIM-EST-006 | BASE DE CONCRETO HIDRAULICO HECHO EN OBRA f`c= 200 Kg/cm2, DE 30 cm DE DIAMETRO Y UNA ALTURA PROMEDIO DE 70 CM, ARMADA CON 4 VARILLAS DEL #3 Y ESTRIBOS CON ACERO DEL # 2 A CADA 15CM, Y UNA ANCLA ACERO CORRUGADO DEL # 4 (1/2") INCADA CON UNA LONGITUD DE 1.00 M INCLUYE: CIMBRA APARENTE A BASE DE SONOTUBO, DESCIMBRADO, MATERIALES, MANO DE OBRA Y HERRAMIENTA. | PZA | 269
PTAR-CIM-EST-007 | SUMINISTRO, COLOCACION Y TENDIDO DE TEZONTLE, EN TODA LA SUPERFICIE PLANA DENTRO DEL PERIMETRO EN DONDE SE UBICAN LOS PANELES SOLARES CON UNA ALTURA DE 3 A 5 CM, INCLUYE: ACARREOS, COLOCACION, MANO DE OBRA, EQUIPO, HERRAMIENTA, Y TODO LO NECESARIO PARA SU CORRECTA COLOCACION. | M2 | 2771
A02 | ESTRUCTURA DE ALUMINIO
PTAR-EST-001 | SUMINISTRO Y COLOCACION DE LARGUERO DE PTR CALIBRE 12 DE 2" X 6.10 MTS DE ACUERDO A LAS ESPECIFICACIONES DEL A.W.S ; A.S.T.M Y A.I.S.C. EN VIGOR. INCLUYE: CARGO DIRECTO POR EL COSTO DE LOS MATERIALES, HERRAMIENTA Y MANO DE OBRA QUE INTERVENGAN, FLETE A OBRA, DESPERDICIO, ACARREO HASTA EL LUGAR DE SU UTILIZACIÓN, TRAZO, HABILITADO, CORTES, LIMPIEZA Y RETIRO DE SOBRANTES FUERA DE OBRA, ELABORACIÓN Y ENTREGA DE RESULTADOS DE PRUEBAS DE LABORATORIO. EQUIPO DE SEGURIDAD, INSTALACIONES ESPECÍFICAS, DEPRECIACIÓN Y DEMÁS CARGOS DERIVADOS DEL USO DE EQUIPO Y HERRAMIENTA. | PZA | 55
PTAR-EST-002 | SUMINISTRO Y COLOCACION DE BASE DE ALUMINIO ANODIZADO PARA SISTEMA VERTICAL 3 FILAS A 20°, DE ACUERDO A LA NORMA; ANSI H35, ASTM B221, MARCA SOLIDA O SIMILAR INCLUYE: MATERIAL, COLOCACION, MANO DE OBRA, Y HERRAMIENTA. | PZA | 72
PTAR-EST-003 | SUMINISTRO Y COLOCACION DE BASE DE ALUMINIO ANONIZADO PARA SISTEMA VERTICAL 2 FILAS A 20°, DE ACUERDO A LA NORMA; ANSI H35, ASTM B221, MARCA SOLIDA O SIMILAR INCLUYE: MATERIAL, COLOCACION, MANO DE OBRA, HERRAMIENTA LIMPIEZA Y RETIRO DE SOBRANTES FUERA DE OBRA | PZA | 36
PTAR-EST-004 | SUMINISTRO Y COLOCACION DE BASE DE ALUMINIO ANONIZADO PARA SISTEMA VERTICAL 1 FILA A 20°,DE ACUERDO A LA NORMA; ANSI H35, ASTM B221, MARCA SOLIDA O SIMILAR INCLUYE: MATERIAL, COLOCACION, MANO DE OBRA, HERRAMIENTA LIMPIEZA Y RETIRO DE SOBRANTES FUERA DE OBRA | PZA | 5
PTAR-EST-005 | SUMINISTRO Y COLOCACION DE RIEL PERFIL RANURADO T6- 6.10M A BASE DE ALUMINIO ANONIZADO, DE ACUERDO A LA NORMA; ANSI H35, ASTM B221, MARCA SOLIDA O SIMILAR, INCLUYE: MATERIAL, COLOCACION, MANO DE OBRA, Y HERRAMIENTA. | ML | 921.6
PTAR-EST-006 | SUMINISTRO Y COLOCACION DE ENLACE LATERAL PARA RIEL DE PERFIL RANURADO A BASE DE ALUMINIO ANONIZADO, MARCA SOLIDA O SIMILAR, INCLUYE: MATERIAL, COLOCACION, MANO DE OBRA, Y HERRAMIENTA. | PZA | 110
PTAR-EST-007 | SUMINISTRO Y COLOCACION DE ABRAZADERA FINAL AJUSTABLE DE 25-53 MM, MARCA SOLIDA O SIMILAR, INCLUYE: MATERIAL, COLOCACION, MANO DE OBRA, Y HERRAMIENTA. | PZA | 100
PTAR-EST-008 | SUMINISTRO Y COLOCACION DE ABRAZADERA CENTRAL MARCO 35 MM, MARCA SOLIDA O SIMILAR, INCLUYE: MATERIAL, COLOCACION, MANO DE OBRA, Y HERRAMIENTA. | PZA | 730
PTAR-EST-009 | SUMINISTRO Y COLOCACION DE ANGULO DE ALUMINIO PARA CONTRAVENTEO MARCA SOLIDA O SIMILAR, INCLUYE: MATERIAL, COLOCACION, MANO DE OBRA, Y HERRAMIENTA. | PZA | 99
PTAR-EST-010 | SUMINISTRO Y COLOCACION DE TORNILLO Y TUERCA DE 3" POR 3/8" GALVANIZADO, INCLUYE: MATERIAL, MANO DE OBRA, HERRAMIENTA, EQUIPO Y TODO LO NECESARIO PARA SU CORRECTA COLOCACION PARA SU COLOCACION Y HERRAMIENTA. | PZA | 538
PTAR-EST-011 | SUMINISTRO Y COLOCACION DE TAQUETE EXPANSIVO TIPO TX DE 3/8", MARCA ANCLO O SIMILAR SELLADO CON EPOXICO INCLUYE: MANO DE OBRA, EQUIPO Y TODO LO NECESARIO PARA SU CORRECTO FUNCIONAMIENTO. | PZA. | 538
PTAR-EST-012 | SUMINISTRO Y COLOCACION DE ALMOHADILLA DE BUTILO 4X2 CM, INCLUYE: MATERIAL, COLOCACION, HERRAMIENTA, ,MANO DE OBRA, EQUIPO Y TODO LO NECESARIO PARA SU CORRECTO FUNCIONAMIENTO. | PZA. | 538
A03 | RED DE TIERRA PARA EL SISTEMA FOTOVOLTAICO
PTAR-RED-SF-001 | EXCAVACION EN CEPA A MANO, MATERIAL SECO TIPO II, TODAS LAS ZONAS, INCLUYE: AFINE DE TALUDES Y FONDO, EXTRACCION DE REZAGA A BORDE DE CEPA, TRASPALEOS, MANO DE OBRA Y HERRAMIENTA. EXCAVACION DE 0.00 A 0.6 M. DE PROFUNDIDAD. (MEDIDO COMPACTO) | M3 | 3
PTAR-RED-SF-002 | SUMINISTRO E INSTALACION DE KITD PARA TIERRAS , INCLUYE VARILLA DE 5/8" DE LONGITUD 1.5 M , SACO GEM , CARGA CADWELD 90 (5 Pzas) , MOLDE TIPO T , HERRAMIENTA , MANO DE OBRA, Y TODO LO NECESARIO PARA SU CORRECTA EJECUCION | JUEGO | 3
PTAR-RED-SF-003 | SUMINISTRO Y COLOCACIÓN DE CABLE DESNUDO CALIBRE 1/0 AWG DE LA MARCA VIAKON O SIMILAR, INCLUYE: MANO DE OBRA Y HERRAMIENTAS, | M | 20
PTAR-RED-SF-004 | SUMINISTRO Y COLOCACIÓN DE CABLE DESNUDO CALIBRE 2 AWG DE LA MARCA VIAKON O SIMILAR, INCLUYE: MANO DE OBRA Y HERRAMIENTAS, | M | 150
A04 | EQUIPO DE GENERACION DE ENERGIA, PANELES SOLARES
PTAR-EGE-PS-001 | SUMINISTRO Y COLOCACIÓN DE PANEL SOLAR FOTOVOLTAICO IUSASOL-PS-58C, MODULO MONOCRISTALINO PERC SHINGLED 540-550 W O SIMILAR INCLUYE: ACARREOS, EQUIPO, INSTALACIÓN, PRUEBAS MANO DE OBRA, HERRAMIENTA, EQUIPO Y CONEXIONES PARA SU CORRECTO FUNCIONAMIENTO | PZA | 390
PTAR-EGE-PS-002 | SUMINISTRO Y COLOCACION DE JGO CONECTOR SOLAR MACHO Y HEMBRA COMPATIBLE CON MC4, INCLUYE: MATERIAL, INSTALACION, PRUEBAS, CONEXIÓN, MANO DE OBRA, EQUIPO, HERRAMIENTA Y TODO LO NECESARIO PARA SU CORRETA COLOCACION. | JGO | 390
PTAR-EGE-PS-003 | SUMINISTRO Y COLOCACIÓN DE INVERSOR DE 40KW MARCA SOLIS O SIMILAR CON VOLTAJE DE 480 A,MATERIALES MENORES DE CONSUMO, MANO DE OBRA Y HERRAMIENTA, Y TODO LO NECESARIO PARA SU CORRECTA EJECUCION | PZA. | 5
A05 | INTERCONEXION A RED DE CFE EN CASETA
PTAR-INT-RCC-001 | EXCAVACION EN CEPA A MANO, MATERIAL SECO TIPO II, TODAS LAS ZONAS, INCLUYE: AFINE DE TALUDES Y FONDO, EXTRACCION DE REZAGA A BORDE DE CEPA, TRASPALEOS, MANO DE OBRA Y HERRAMIENTA. EXCAVACION DE 0.00 A 1.00 M. DE PROFUNDIDAD. (MEDIDO COMPACTO) | M3 | 35
PTAR-INT-RCC-002 | RELLENO COMPACTADO CON PISON DE MANO CON MATERIAL PRODUCTO DE EXCAVACION, EN CAPAS DE 20 CM. DE ESPESOR, INCLUYE: INCORPORACION DE HUMEDAD, MANO DE OBRA Y HERRAMIENTA. | M3 | 33.3
PTAR-INT-RCC-003 | SUMINISTRO Y TENDIDO DE POLIDUCTO ANARANJADO REFORZADO DE 78 MM. (3"). INCLUYE: COLOCACION, MATERIAL, MANO DE OBRA Y HERRAMIENTA. | ML | 300
PTAR-INT-RCC-004 | SUMINSTRO Y COLOCACIÓN DE REGISTRO PARA BAJA TENSIÓN, PREFABRICADO DE CONCRETO DE 66 X100 X 65 CM, CON TAPA. INCLUYE:MANO DE OBRA Y HERRAMIENTAS, | PZA | 5
PTAR-INT-RCC-005 | SUMINISTRO E INSTALACION DE DUCTO CUADRADO DE 10X10 CM ,INCLUYE , CURVAS, T, REMATES, TAQUETES, TAPONES,HERRAMIENTA ,MANO DE OBRA Y TODO LO NECESARIO PARA SU CORRESTA EJECUCION | ML | 45
PTAR-INT-RCC-006 | SUMINISTRO Y COLOCACIÓN DE TUBO CONDUIT DE Fo. Go. DE P.D. DE 50 mm. DE DIÁMETRO, INCLUYE: MATERIAL, MANO DE OBRA Y HERRAMIENTA. | ML | 15
PTAR-INT-RCC-007 | SUMINISTRO E INSTALACION DE SOPORTERIA ,UNICANAL LISO DE 4X2 , TAQUETE, TORNILLERIA , TUERCAS , ARANDELAS ,HERRAMIENTA Y TODO LO NECESARIO PARA SU CORRACTA EJECUCION | ML | 4
PTAR-INT-RCC-008 | SUMINISTRO Y COLOCACION DE TABLERO TIPO NF CAT NF30-4AB62 PARA SOBREPONER, NEMA 1, SERVICIO INTERIOR CON INTERUPTOR PRINCIPAL DE 3X400 AMP, CON 4 INTERRUPTORES DERIVADOS DE 3 X 125 AM , INCLUYE: INSTALACION, MANO DE OBRA, PRUEBAS, EQUIPO, HERRAMIENTA Y TODO LO NECESARIO PARA SU CORRECTA COLOCACION. | PZA | 1
PTAR-INT-RCC-009 | SUMINISTRO E INSTALACIÓN DE CABLE THHW-LS DEL # 1/0 DE LA MARCA VIAKON O SIMILAR, INCLUYE: CINTA DE HULE VULCANIZABLE, MATERIAL, MANO DE OBRA Y HERRAMIENTA. | ML | 35
PTAR-INT-RCC-010 | SUMINISTRO E INSTALACIÓN DE CABLE DEL # 8 DESNUDO DE LA MARCA VIAKON O SIMILAR, INCLUYE: CINTA DE HULE VULCANIZABLE, MATERIAL, MANO DE OBRA Y HERRAMIENTA. | ML | 80
PTAR-INT-RCC-011 | SUMINISTRO E INSTALACIÓN DE CABLE THHW-LS DEL # 4/0 DE LA MARCA VIAKON O SIMILAR, INCLUYE: CINTA DE HULE VULCANIZABLE, MATERIAL, MANO DE OBRA Y HERRAMIENTA. | ML | 75
PTAR-INT-RCC-012 | SUMINISTRO E INSTALACIÓN DE CABLE DEL # 1/0 DESNUDO DE LA MARCA VIAKON O SIMILAR, INCLUYE: CINTA DE HULE VULCANIZABLE, MATERIAL, MANO DE OBRA Y HERRAMIENTA. | ML | 150
PTAR-INT-RCC-013 | SUMINISTRO E INSTALACIÓN DE CABLE THHW-LS DEL 500 KCM DE LA MARCA VIAKON O SIMILAR, INCLUYE: CINTA DE HULE VULCANIZABLE, MATERIAL, MANO DE OBRA Y HERRAMIENTA. | ML | 400
PTAR-INT-RCC-014 | SUMINISTRO E INSTALACIÓN DE CABLE THHW-LS DEL 750 KCM DE LA MARCA VIAKON O SIMILAR, INCLUYE: CINTA DE HULE VULCANIZABLE, MATERIAL, MANO DE OBRA Y HERRAMIENTA. | ML | 328
PTAR-INT-RCC-015 | SUMINISTRO E INSTALACIÓN DE CABLE DEL # 4/0 DESNUDO DE LA MARCA VIAKON O SIMILAR, INCLUYE: CINTA DE HULE VULCANIZABLE, MATERIAL, MANO DE OBRA Y HERRAMIENTA. | ML | 150
PTAR-INT-RCC-016 | SALIDA ELECTRICA PARA CONTACTO A BASE DE POLIDUCTO REFORZADO DE 1/2", CAJA SENCILA GALVANIZADA Y TAPA CUADRADA DE LAMINA GALVANIZADA , INCLUYE: MATERIAL, MANO DE OBRA PARA RANURADO EN MURO DE BLOCK Y RESANE DE MURO, HERRAMIENTA Y TODO LO NECESARIO PARA EL BUEN FUNCIONAMIENTO | PZA | 2
PTAR-INT-RCC-017 | SUMINISTRO Y COLOCACION DE CONTACTO POLARIZADO DUPLEX DE 15 AMP. MARCA LEVITON O SIMILAR CON CAJA LAMINA, INCLUYE: CONTACTO Y TAPA,MATERIALES MENORES DE CONSUMO, MANO DE OBRA Y HERRAMIENTA | PZA | 2
PTAR-INT-RCC-018 | SALIDA ELECTRICA PARA ALUMBRADO A BASE DE POLIDUCTO REFORZADO DE ½" Y BOTE INTEGRAL DE 10 A 12 cm, INCLUYE: MATERIAL, MANO DE OBRA PARA RANURADO EN MURO DE BLOCK Y RESANE DE MURO, HERRAMIENTA Y TODO LO NECESARIO PARA EL BUEN FUNCIONAMIENTO | PZA | 2
PTAR-INT-RCC-019 | SUMINISTRO Y COLOCACION DE LUMINARIA CON SOQUET DE PORCELANA Y FOCO DE 5 WATTS LED, INCLUYE: MATERIAL, MANO DE OBRA Y HERRAMIENTA | PZA | 2
A06 | MEDIA TENSION
PTAR-MDT-001 | SUMINISTRO E INSTALACION DE BANCO DE 9 DUCTOS DE TUBO PAD DE 51 mm (2") PARA MEDIA TENSION BAJO BANQUETA (P9B), INCLUYE MATERIAL, MANO DE OBRA Y TODO LO NECESARIO PARA SU CORRECTA INSTALACION. | ML | 265.15
PTAR-MDT-002 | SUMINISTRO Y INSTALACION DE POZO DE VISITA TIPO PVMTBT NORMA CFE, INCLUYE CORREDERAS, MENSULAS Y AISLADORES DE NEOPRENO, EXCAVACION, RELLENO, MANO DE OBRA, EQUIPO HIDRAULICO Y TODO LO NECESARIO PARA SU CORRECTA INSTALACION. | PZA | 6
PTAR-MDT-003 | SUMINISTRO E INSTALACION DE MURETE PARA DERIVACION PARA SISTEMAS DE 200/200 A CFE BM?EOCEMAH. INCLUYE MATERIAL, EXCAVACION, MANO DE OBRA, EQUIPO HIDRAULICO Y TODO LO NECESARIO PARA SU CORRECTA INSTALACION. | PZA | 3
PTAR-MDT-004 | SUMINISTRO E INSTALACION DE CUCHILLA DESCONECTADORA INERTIA, V 25.8 KV, 600 A. INCLUYE MATERIAL, MANO DE OBRA Y TODO LO NECESARIO PARA SU CORRECTA INSTALACION. | PZA | 3
PTAR-MDT-005 | SUMINISTRO E INSTALACION DE TERMINAL TERMOCONTRACTIL PARA USO EXTERIOR PARA CABLE CALIBRE 4/0 AWG Clase 25 KV , INCLUYE MATERIAL, MANO DE OBRA Y TODO LO NECESARIO PARA SU CORRECTA INSTALACION. | PZA | 8
PTAR-MDT-006 | SUMINISTRO E INSTALACION DE CONDUCTOR DE ALUMINIO CALIBRE 4/0 AWG XLP CON AISLAMIENTO AL 100%, INCLUYE MATERIAL, MANO DE OBRA Y TODO LO NECESARIO PARA SU CORRECTA INSTALACION. | ML | 700
PTAR-MDT-007 | SUMINISTRO E INSTALACION DE CABLE DE COBRE DESNUDO CALIBRE 3/0 AWG, INCLUYE MATERIAL, MANO DE OBRA Y TODO LO NECESARIO PARA SU CORRECTA INSTALACION. | ML | 200
PTAR-MDT-008 | SUMINISTRO E INSTALACION DE TRANSFORMADOR TIPO PEDESTAL TRIFASICO DE 225 KVA D3-23000-220/127 VOLTS, CON DOS DERIVACONES ARRIBA Y DOS ABAJO, ENFRIAMIENTO NATURAL EN ACEITE, CON PROTOCOLO DE LAPEM, INCLUYE MANO DE OBRA, EQUIPO HIDRAULICO, | PZA | 1
PTAR-MDT-009 | SUMINSTRO E INSTALACION DE CONECTADOR TIPO CODO PORTAFUSIBLE DE 200 AMP Clase 25 KV PARA CABLE XLP CALIBRE 4/0, INCLUYE MATERIAL, MANO DE OBRA Y TODO LO NECESARIO PARA SU CORRECTA INSTALACION. | PZA | 4
PTAR-MDT-010 | SUMINSTRO E INSTALACION DE ADAPTADOR DE TIERRA DE 200 AMP Clase 25 KV PARA CABLE XLP CALIBRE 4/0 AWG, INCLUYE MATERIAL, MANO DE OBRA Y TODO LO NECESARIO PARA SU CORRECTA INSTALACION. | PZA | 4
A07 | SISTEMA FOTOVOLTAICO CADENAS
PTAR-SFC-001 | EXCAVACION EN CEPA A MANO, MATERIAL SECO TIPO II, TODAS LAS ZONAS, INCLUYE: AFINE DE TALUDES Y FONDO, EXTRACCION DE REZAGA A BORDE DE CEPA, TRASPALEOS, MANO DE OBRA Y HERRAMIENTA. EXCAVACION DE 0.00 A 2.00 M. DE PROFUNDIDAD. (MEDIDO COMPACTO) | M3 | 33
PTAR-SFC-002 | RELLENO COMPACTADO CON PISON DE MANO CON MATERIAL PRODUCTO DE EXCAVACION, EN CAPAS DE 20 CM. DE ESPESOR, INCLUYE: INCORPORACION DE HUMEDAD, MANO DE OBRA Y HERRAMIENTA. | M3 | 31
PTAR-SFC-003 | SUMINISTRO Y TENDIDO DE POLIDUCTO ANARANJADO REFORZADO DE 78 MM. (3"). INCLUYE: COLOCACION, MATERIAL, MANO DE OBRA Y HERRAMIENTA. | ML | 330
PTAR-SFC-004 | SUMINSTRO Y COLOCACIÓN DE REGISTRO PARA BAJA TENSIÓN, PREFABRICADO DE CONCRETO DE 66 X100 X 65 CM, CON TAPA. INCLUYE:MANO DE OBRA Y HERRAMIENTAS, | PZA | 10
PTAR-SFC-005 | SUMINISTRO E INSTALACION DE CAJA CAJA COMBINADORA SOLAR PV ESTÁ EQUIPADA CON 4 FUSIBLES DE 15 A CC, UN PARARRAYOS DE ALTO VOLTAJE Y UN INTERRUPTOR DE CIRCUITO DE 500 V 63 A. TIENE PROTECCIÓN CONTRA CORTOCIRCUITOS/SOBRETENSIÓN/SOBRETENSIÓN/SOBRECORRIENTE/PROTECCIÓN DE CONEXIÓN A TIERRA. RESISTENTE AL AGUA: EL DISEÑO IP65 DE LA CARCASA COMBINADA SOLAR PV ES IMPERMEABLE Y RESISTENTE AL POLVO., INCLUYE: MATERIAL, INSTALACION, PRUEBAS, CONEXIÓN, MANO DE OBRA, EQUIPO, HERRAMIENTA Y TODO LO NECESARIO PARA SU CORRETA COLOCACION. | PZA. | 12
PTAR-SFC-006 | SUMINISTRO Y COLOCACION DE FUSIBLES FOTOVOLTAICOS 15 AMPS 1000 VOLTS, INCLUYE: MATERIAL, INSTALACION, PRUEBAS, CONEXIÓN, MANO DE OBRA, EQUIPO, HERRAMIENTA Y TODO LO NECESARIO PARA SU CORRETA COLOCACION. | PZA. | 15
PTAR-SFC-007 | SUMINISTRO Y COLOCACION DE SUPRESOR DE PICOS DC 1000 VOLTS: INCLUYE: MATERIAL, INSTALACION, PRUEBAS, CONEXIÓN, MANO DE OBRA, EQUIPO, HERRAMIENTA Y TODO LO NECESARIO PARA SU CORRETA COLOCACION. | PZA. | 25
PTAR-SFC-008 | SUMINISTRO Y COLOCACION DE SUPRESOR DE PICOS 220 VOLTS AC TRIFASICO, INCLUYE: MATERIAL, INSTALACION, PRUEBAS, CONEXIÓN, MANO DE OBRA, EQUIPO, HERRAMIENTA Y TODO LO NECESARIO PARA SU CORRETA COLOCACION. | PZA. | 5
PTAR-SFC-009 | SUMINISTRO Y COLOCACIÓN DE CABLE FOTOVOLTAICO DE COBRE MARCA VIAKON O SIMILAR CAL 8 H1Z2Z2-K 2000 VDC CON AISLAMIENTO EN NUCLEO DE POLIOLEFINA RETICULAR (XLPE), CUBIERTA DE AISLAMIENTO POLIOLEFINA RETICULADA ESPECIAL, RESISTENTE A LA INTERPERIE Y RAYOS UV. | M | 430
PTAR-SFC-010 | SUMINISTRO Y COLOCACIÓN DE CABLE FOTOVOLTAICO DE COBRE MARCA VIAKON O SIMILAR CAL 6 H1Z2Z2-K 2000 VDC CON AISLAMIENTO EN NUCLEO DE POLIOLEFINA RETICULAR (XLPE), CUBIERTA DE AISLAMIENTO POLIOLEFINA RETICULADA ESPECIAL, RESISTENTE A LA INTERPERIE Y RAYOS UV. | M | 1800
PTAR-SFC-011 | SUMINISTRO Y COLOCACIÓN DE CABLE FOTOVOLTAICO DE COBRE MARCA VIAKON O SIMILAR CAL 10 H1Z2Z2-K 2000 VDC CON AISLAMIENTO EN NUCLEO DE POLIOLEFINA RETICULAR (XLPE), CUBIERTA DE AISLAMIENTO POLIOLEFINA RETICULADA ESPECIAL, RESISTENTE A LA INTERPERIE Y RAYOS UV. | M | 900
PTAR-SFC-012 | SUMINISTRO Y COLOCACIÓN DE CABLE DESNUDO CAL 10 DE LA MARCA VIAKON O SIMILAR NCLUYE: MATERIAL, INSTALACION, PRUEBAS, CONEXIÓN, MANO DE OBRA, EQUIPO, HERRAMIENTA Y TODO LO NECESARIO PARA SU CORRETA COLOCACION | M | 900
PTAR-SFC-013 | SUMINISTRO E INSTALACION DE ZAPATA DE OJILLO DE 1/4" PARA CALIBRE 10 AWG INCLUYE PIJA PUNTA DE BROCA ZAPATA,MATERIAL HERRAMIENTA ,MANO DE OBRA Y TODO LO CORRECTO PARA SU CORRECTA EJECUCION | JUEGO | 300
PTAR-SFC-014 | SUMINISTRO, COLOCACIÓN Y CONEXIÓN A RED DE ENLACES MULTIPUNTOS PARA DOTAR DE INTERNET AL SISTEMA FOTOVOLTAICO DE BOMBEO EN POZO, COMPUESTO POR: 1 EQUIPO DE RADIO COMUNICACIÓN DE 2.4 GHZ, 1 NO BREAK, 1 SWITCH FASF ETHERNET DE 5 PUERTOS, 2 JUEGOS DE CABLEADO, INCLUYE: PLATAFORMA PARA VISUALIZAR MONITOREO DE GENERACION MENSUAL DURANTE 1 AÑO, MATERIALES, MANO DE OBRA, HERRAMIENTA Y TODO LO NECESARIO PARA SU CORRECTA COLOCACIÓN Y CONEXIÓN. | PZA | 1
A08 | EQUIPO DE MEDICION DE ENERGIA
PTAR-EME-001 | SUMINISTRO Y COLOCACION DE MEDIDOR MULTIFUNCIONAL MARCA ELSTER SOLUTIONS LLC, TIPO A3 ALPHA NODO, MEDICION DE KMH, KW Y KVARH EN HASTA 4 TARIFAS HORARIAS, REGISTRO DE KWH INVERSO, PERFIL DE CARGA DE 128 KB PARA 2 CANALES DE GRABACION, CONTADOR DE APAGONES, MEDICION DE VOLTAJE INSTANTANEA, RADIO SPREAD SPECTRUM DE 900 MHZ, PANTALLA LCD DE HASTA 8 DIGITOS, FORMA 9S, ( 3F-4H-3E ), 120 - 480, 25 (20) AMP.60 HZ, CLASE DE PRESION 0.2 %. BASE TIPO SOCKET, CUMPLE CON ESPECIFICACIONEN CFE GWH0009-2015, INCLUYE: ACARREOS, MANO DE OBRA, HERRAMIENTA, EQUIPO Y TODO LO NECESARIO PARA SU CARRECTA EJECUCION. | PZA | 1
PTAR-EME-002 | UVIE DEL SISTEMA FOTOVOLTAICO, SOLICITADO POR CRE, SUPERVISION Y APROBACION (COMISION REGULADORA DE ENERGIA) A UNA GENERACION DE 50 KWH, INCLUYE: PRUEBAS BAJO NORMAS, AUTORIZACION DE INTERCONEXION A LA RED DE LA CFE Y DICTAMEN. | SERVICIO | 1
PTAR-EME-003 | UIIE ( UNIDAD DE INSPESION DE INSTALACIONES ELETRICAS ) DEL PUNTO DE INTERCONEXION Y DEL SISTEMA FOTOVOLTAICO, SOLICITADO POR LA CRE, SUPERVISION Y APROBACION (COMISION REGULADORA DE ENERGIA) A UNA GENERACION DE 50-75 KWH, INCLUYE: PRUEBAS BAJO NORMAS, AUTORIZACION DE INTERCONEXION A LA RED DE LA CFE Y DICTAMEN | SERVICIO | 1
A09 | CERCADO PERIMETRAL
PTAR-CP-001 | EXCAVACION EN CEPA A MANO, MATERIAL SECO TIPO II, TODAS LAS ZONAS, INCLUYE: AFINE DE TALUDES Y FONDO, EXTRACCION DE REZAGA A BORDE DE CEPA, TRASPALEOS, MANO DE OBRA Y HERRAMIENTA. EXCAVACION DE 0.00 A 2.00 M. DE PROFUNDIDAD. (MEDIDO COMPACTO) | M3 | 15
PTAR-CP-002 | PLANTILLA DE CONCRETO HIDRAULICO HECHO EN OBRA f c=100 KG/CM2 DE 5 cm. DE ESPESOR PROMEDIO. INCLUYE: ELABORACION DE CONCRETO, MANO DE OBRA Y HERRAMIENTA. | m2 | 67.8
PTAR-CP-003 | DALA DE CIMENTACION PARA CERCO PERIMETRAL A BASE DE CONCRETO HECHO EN OBRA f'c=200kg/cm2, DE 20 CM DE ANCHO Y UNA ALTURA MAXIMA DE 30 CM, ARMADA CON VARILLAS DEL # 3 Y ESTRIBOS DEL # 2 @ 20CM, INCLUYE: SUMINISTRO DE MATERIALES, CIMBRADO, DESCIMBRADO, ACARREOS, MANO DE OBRA, HERRAMINETO Y TODO LO NECESARIO PARA SU CORRECTA EJECUCION. | ML | 226
PTAR-CP-004 | SUMINISTRO Y COLOCACION DE CERCADO PERIMETRAL A BASE DE MALLA COCLONICA MODULADA CAL 11, ABERTURA DE 55 X 55 MM, INCLUYE POSTE INTERMEDIO, ESQUINERO, BARRA SUPERIOR, INTERMEDIA E INFERIOR, TODOS EN TUBO CAL 18, ALAMBRE GALVANIZADO A UNA ALTURA DE 2.50 CM INCLUYE: COLOCACION, MATERIAL, MANO DE OBRA Y HERRAMIENTA. | ml | 226
PTAR-CP-005 | SUMINISTRO E INSTALACION DE CONCERTINA EN ESPIRAL Y BAYONETAS CON ALTURA MAXIMA DE 50 CMS.EL CONCEPTO INCLUYE: ANCLAJES DE BAYONETAS PARA SUJECCION DE ALAMBRES DE PÚAS Y TODO LO NECESARIO PARA SU CORRECTO FUNCIONAMIENTO. | ml | 226
PTAR-CP-006 | SUMINISTRO Y COLOCACIÓN DE PORTON DE DOS HOJAS DE 4.00 x 2.40 m. A BASE DE MARCO DE 48 mm. CALIBRE 20 CON REFUERZO HORIZONTAL DE 38 mm. CALIBRE 20 FORRADA CON MALLA CLICLONICA GALVANIZADA CALIBRE11 CON ALAMBRE DE PUAS CALIBRE 12.5, INCLUYE: BISAGRAS Y CERROJO. | PZA | 1
PTAR-CP-007 | SUMINISTRO Y COLOCACIÓN DE PUERTA DE UNA HOJA DE 1.00 x 2.40 m. A BASE DE MARCO DE 48 mm. CALIBRE 20 CON REFUERZO HORIZONTAL DE 38 mm. CALIBRE 20 FORRADA CON MALLA CLICLONICA GALVANIZADA CALIBRE11 CON ALAMBRE DE PUAS CALIBRE 12.5, INCLUYE: BISAGRAS Y CERROJO. | PZA | 1
A10 | CASETA
PTAR-CAS-001 | SUMINISTRO Y COLOCACIÓN DE CASETA PARA RESGUARDO ADECUADO DE INVERSORES, CON MURO DE BLOCK HUECO DE 15X20X40 CMS. ASENTADO CON MORTERO CEMENTO ARENA 1:3 ACABADO COMÚN, CASTILLO ARMADO DE CONCRETO F'C=150 KG/CM2 DE 15X15 ACMS. ARMADA CON 4 VARS. #3 , BIGUETA Y BOBEDILLA ,CON PUERTA, Y VENTANA , FABRIADA DE HERRERIA CON CINTRO, Y VENTILA TIPO LOUVER, ACABADO EN FINA INTERIOR Y EXTERIOR, PITURA INTERNA Y EXTERNA, CON PRETIL DE UNA ILADA DE BLOCK, CON UNA SALIDA DE TUBERIA DE 2" INCLUYE HERRAMIENTA , MANO DE OBRA Y TODO LO NECESARIO PARA SU CORRECTA EJECUCION | PZA | 1
PTAR-MAM-001 | SUMINISTRO Y COLOCACION DE MAMPARA INFORMATIVA DE 1.20 x 2.00 m. A BASE DE LAMINA CALIBRE 18, CON BASTIDOR DE ANGULO DE1½" x 1/8 ", CON UN SOPORTE TRANSVERSAL VERTICAL AL CENTRO Y SOPORTE CON ANGULO DE 1½" x 1/8" AHOGADO AL PISO 60 cm. Y 1.17 m. DE ALTURA LIBRE DEL NIVEL DEL PISO CON EL PAÑO INFERIOR DE LA PLACA, CON LOGOTIPO DE PRESIDENCIA MUNICIPAL COLOCADO EN LA PARTE SUPERIOR IZQUIERDA DANDO UN MARGEN DE 10 cm. EN LOS EXTREMOS, EL TAMAÑO DEL LOGOTIPO SERA DE 54 X 62 cm. EL FONDO SERA EN PINTURA DE ESMALTE COLOR BLANCO COMEX, PREVIA APLICACION DE PRIMARIO ANTICORROSIVO, LOS DATOS DE LA MAMPARA Y COLORES SERAN LOS INDICADOS POR LA SUPERVISION, INCLUYE: MATERIALES MENORES DE CONSUMO, MANO DE OBRA, HERRAMIENTA Y EQUIPO. | PZA | 1
A11 | ALUMBRADO
PTAR-ALU-001 | SUMINISTRO Y COLOCACIÓN DE REGISTRO DE 40 X 40 X 60 CM, INCLUYE: 1 REGISTRO PREFABRICADO DE 40X40X60 CM , EXCAVACIÓN DE CEPA A MANO 0.24 M3, CAMA DE ARENA 0.048 M3, RELLENO COMPACTADO 0.096 M3, COLOCACIÓN Y NIVELACIÓN DEL REGISTRO, ACARREO, MANO DE OBRA Y HERRAMIENTA. | PZA | 7
PTAR-ALU-002 | SUMINISTRO Y COLOCACIÓN DE UN LUMINARIO TIPO LED DE 105 W MULTIVOLTAJE127/220 CON FOTOCELDA MCA MULTIDUC O SIMILAR , EN 1 POSTE METÁLICO DE 9M. INCLUYE: 1 POSTE METÁLICO CON PINTURA COLOR GRIS, BASE DE CONCRETO DE 40X40 X80 Y BRAZO METÁLICO DE 1.5 MTS CON CEDULA 30. | PZA | 5
PTAR-ALU-003 | SUMINISTRO Y COLOCACIÓN DE BANCO DE 1 DUCTO DE POLIDUCTO DE 32MM. PARA ALUMBRADO BAJO BANQUETA; INCLUYE: 1.00 ML DE POLIDUCTO DE 1 1/4", APERTURA DE ZANJA EN TERRENO TIPO B 0.12 M3, CAMA DE ARENA 0.04 M3, RELLENO DE MATERIAL COMPACTADO DE 90% | ML | 135
PTAR-ALU-004 | SUMINISTRO Y COLOCACIÓN DE CABLE TIPO THHW-LS CAL. 10 AWG; MARCA VIAKON O SIMILAR, INCLUYE: INTRODUCCIÓN DE GUIA, APLICACIÓN DE LUBRICANTE, TENDIDO Y CABLEADO DE CONDUCTOR CON HERRAMIENTAS MECÁNICAS, CONEXIONES ELÉCTRICAS | ML | 340
PTAR-ALU-005 | SUMINISTRO Y COLOCACIÓN DE CABLE DESNUDO CAL 10 DE LA MARCA VIAKON O SIMILAR NCLUYE: MATERIAL, INSTALACION, PRUEBAS, CONEXIÓN, MANO DE OBRA, EQUIPO, HERRAMIENTA Y TODO LO NECESARIO PARA SU CORRETA COLOCACION. | ML | 170
ANASTACIO V HINOJOSA Y TETILLAS
A01 | CIMENTACIONES Y ESTRUCTURA PARA PANELES SOLARES
AVHT-CIM-EST-001 | DESMONTE Y DESPALME A MANO HASTA 20 CM. DE ESPESOR EN MATERIAL II TODAS LAS ZONAS | M2 | 1381
AVHT-CIM-EST-002 | TRAZO Y NIVELACION DE TERRENO PARA DESPLANTE DE ESTRUCTURA, DE 400 A 1200 M2 , ESTABLECIENDO REFERENCIAS Y BANCOS DE NIVEL, CON EQUIPO TOPOGRAFICO, INCLUYE: MANO DE OBRA, EQUIPO Y HERRAMIENTA | M2 | 1381
AVHT-CIM-EST-003 | EXCAVACION EN CEPA A MANO, MATERIAL SECO TIPO II, TODAS LAS ZONAS, INCLUYE: AFINE DE TALUDES Y FONDO, EXTRACCION DE REZAGA A BORDE DE CEPA, TRASPALEOS, MANO DE OBRA Y HERRAMIENTA. EXCAVACION DE 0.00 A 2.00 M. DE PROFUNDIDAD. (MEDIDO COMPACTO) | M3 | 1.7529
AVHT-CIM-EST-004 | EXCAVACION EN CEPA A MANO, MATERIAL SECO TIPO III, TODAS LAS ZONAS, INCLUYE: AFINE DE TALUDES Y FONDO, EXTRACCION DE REZAGA A BORDE DE CEPA, TRASPALEOS, MANO DE OBRA Y HERRAMIENTA. EXCAVACION DE 0.00 A 2.00 M. DE PROFUNDIDAD. (MEDIDO COMPACTO) | M3 | 15.5239
AVHT-CIM-EST-005 | RELLENO COMPACTADO CON PISON DE MANO CON MATERIAL PRODUCTO DE EXCAVACION, EN CAPAS DE 20 CM. DE ESPESOR, INCLUYE: INCORPORACION DE HUMEDAD, MANO DE OBRA Y HERRAMIENTA. | M3 | 1.9792
AVHT-CIM-EST-006 | BASE DE CONCRETO HIDRAULICO HECHO EN OBRA f`c= 200 Kg/cm2, DE 30 cm DE DIAMETRO Y UNA ALTURA PROMEDIO DE 70 CM, ARMADA CON 4 VARILLAS DEL #3 Y ESTRIBOS CON ACERO DEL # 2 A CADA 15CM, Y UNA ANCLA ACERO CORRUGADO DEL # 4 (1/2") INCADA CON UNA LONGITUD DE 1.00 M INCLUYE: CIMBRA APARENTE A BASE DE SONOTUBO, DESCIMBRADO, MATERIALES, MANO DE OBRA Y HERRAMIENTA. | PZA | 90
AVHT-CIM-EST-007 | SUMINISTRO, COLOCACION Y TENDIDO DE TEZONTLE, EN TODA LA SUPERFICIE PLANA DENTRO DEL PERIMETRO EN DONDE SE UBICAN LOS PANELES SOLARES CON UNA ALTURA DE 3 A 5 CM, INCLUYE: ACARREOS, COLOCACION, MANO DE OBRA, EQUIPO, HERRAMIENTA, Y TODO LO NECESARIO PARA SU CORRECTA COLOCACION. | M2 | 1381
A02 | ESTRUCTURA DE ALUMINIO
AVHT-EST-001 | SUMINISTRO Y COLOCACION DE LARGUERO DE PTR CALIBRE 12 DE 2" X 6.10 MTS DE ACUERDO A LAS ESPECIFICACIONES DEL A.W.S ; A.S.T.M Y A.I.S.C. EN VIGOR. INCLUYE: CARGO DIRECTO POR EL COSTO DE LOS MATERIALES, HERRAMIENTA Y MANO DE OBRA QUE INTERVENGAN, FLETE A OBRA, DESPERDICIO, ACARREO HASTA EL LUGAR DE SU UTILIZACIÓN, TRAZO, HABILITADO, CORTES, LIMPIEZA Y RETIRO DE SOBRANTES FUERA DE OBRA, ELABORACIÓN Y ENTREGA DE RESULTADOS DE PRUEBAS DE LABORATORIO. EQUIPO DE SEGURIDAD, INSTALACIONES ESPECÍFICAS, DEPRECIACIÓN Y DEMÁS CARGOS DERIVADOS DEL USO DE EQUIPO Y HERRAMIENTA. | PZA | 46
AVHT-EST-002 | SUMINISTRO Y COLOCACION DE BASE DE ALUMINIO ANONIZADO PARA SISTEMA VERTICAL 2 FILAS A 20°, DE ACUERDO A LA NORMA; ANSI H35, ASTM B221, MARCA SOLIDA O SIMILAR INCLUYE: MATERIAL, COLOCACION, MANO DE OBRA, HERRAMIENTA LIMPIEZA Y RETIRO DE SOBRANTES FUERA DE OBRA | PZA | 48
AVHT-EST-003 | SUMINISTRO Y COLOCACION DE BASE DE ALUMINIO ANONIZADO PARA SISTEMA VERTICAL 1 FILA A 20°,DE ACUERDO A LA NORMA; ANSI H35, ASTM B221, MARCA SOLIDA O SIMILAR INCLUYE: MATERIAL, COLOCACION, MANO DE OBRA, HERRAMIENTA LIMPIEZA Y RETIRO DE SOBRANTES FUERA DE OBRA | PZA | 2
AVHT-EST-004 | SUMINISTRO Y COLOCACION DE RIEL PERFIL RANURADO T6- 6.10M A BASE DE ALUMINIO ANONIZADO, DE ACUERDO A LA NORMA; ANSI H35, ASTM B221, MARCA SOLIDA O SIMILAR, INCLUYE: MATERIAL, COLOCACION, MANO DE OBRA, Y HERRAMIENTA. | ML | 307.2
AVHT-EST-005 | SUMINISTRO Y COLOCACION DE ENLACE LATERAL PARA RIEL DE PERFIL RANURADO A BASE DE ALUMINIO ANONIZADO, MARCA SOLIDA O SIMILAR, INCLUYE: MATERIAL, COLOCACION, MANO DE OBRA, Y HERRAMIENTA. | PZA | 48
AVHT-EST-006 | SUMINISTRO Y COLOCACION DE ABRAZADERA FINAL AJUSTABLE DE 25-53 MM, MARCA SOLIDA O SIMILAR, INCLUYE: MATERIAL, COLOCACION, MANO DE OBRA, Y HERRAMIENTA. | PZA | 36
AVHT-EST-007 | SUMINISTRO Y COLOCACION DE ABRAZADERA CENTRAL MARCO 35 MM, MARCA SOLIDA O SIMILAR, INCLUYE: MATERIAL, COLOCACION, MANO DE OBRA, Y HERRAMIENTA. | PZA | 242
AVHT-EST-008 | SUMINISTRO Y COLOCACION DE ANGULO DE ALUMINIO PARA CONTRAVENTEO MARCA SOLIDA O SIMILAR, INCLUYE: MATERIAL, COLOCACION, MANO DE OBRA, Y HERRAMIENTA. | PZA | 44
AVHT-EST-009 | SUMINISTRO Y COLOCACION DE TORNILLO Y TUERCA DE 3" POR 3/8" GALVANIZADO, INCLUYE: MATERIAL, MANO DE OBRA, HERRAMIENTA, EQUIPO Y TODO LO NECESARIO PARA SU CORRECTA COLOCACION PARA SU COLOCACION Y HERRAMIENTA. | PZA | 180
AVHT-EST-010 | SUMINISTRO Y COLOCACION DE TAQUETE EXPANSIVO TIPO TX DE 3/8", MARCA ANCLO O SIMILAR SELLADO CON EPOXICO INCLUYE: MANO DE OBRA, EQUIPO Y TODO LO NECESARIO PARA SU CORRECTO FUNCIONAMIENTO. | PZA. | 180
AVHT-EST-011 | SUMINISTRO Y COLOCACION DE ALMOHADILLA DE BUTILO 4X2 CM, INCLUYE: MATERIAL, COLOCACION, HERRAMIENTA, ,MANO DE OBRA, EQUIPO Y TODO LO NECESARIO PARA SU CORRECTO FUNCIONAMIENTO. | PZA. | 180
A03 | RED DE TIERRA PARA EL SISTEMA FOTOVOLTAICO
AVHT-RED-SF-001 | EXCAVACION EN CEPA A MANO, MATERIAL SECO TIPO II, TODAS LAS ZONAS, INCLUYE: AFINE DE TALUDES Y FONDO, EXTRACCION DE REZAGA A BORDE DE CEPA, TRASPALEOS, MANO DE OBRA Y HERRAMIENTA. EXCAVACION DE 0.00 A 0.6 M. DE PROFUNDIDAD. (MEDIDO COMPACTO) | M3 | 3
AVHT-RED-SF-002 | SUMINISTRO E INSTALACION DE KITD PARA TIERRAS , INCLUYE VARILLA DE 5/8" DE LONGITUD 1.5 M , SACO GEM , CARGA CADWELD 90 (5 Pzas) , MOLDE TIPO T , HERRAMIENTA , MANO DE OBRA, Y TODO LO NECESARIO PARA SU CORRECTA EJECUCION | JUEGO | 3
AVHT-RED-SF-003 | SUMINISTRO Y COLOCACIÓN DE CABLE DESNUDO CALIBRE 1/0 AWG DE LA MARCA VIAKON O SIMILAR, INCLUYE: MANO DE OBRA Y HERRAMIENTAS, | M | 20
AVHT-RED-SF-004 | SUMINISTRO Y COLOCACIÓN DE CABLE DESNUDO CALIBRE 2 AWG DE LA MARCA VIAKON O SIMILAR, INCLUYE: MANO DE OBRA Y HERRAMIENTAS, | M | 150
A04 | EQUIPO DE GENERACION DE ENERGIA, PANELES SOLARES
AVHT-EGE-PS-001 | SUMINISTRO Y COLOCACIÓN DE PANEL SOLAR FOTOVOLTAICO IUSASOL-PS-58C, MODULO MONOCRISTALINO PERC SHINGLED 540-550 W O SIMILAR INCLUYE: ACARREOS, EQUIPO, INSTALACIÓN, PRUEBAS MANO DE OBRA, HERRAMIENTA, EQUIPO Y CONEXIONES PARA SU CORRECTO FUNCIONAMIENTO | PZA | 130
AVHT-EGE-PS-002 | SUMINISTRO Y COLOCACION DE JGO CONECTOR SOLAR MACHO Y HEMBRA COMPATIBLE CON MC4, INCLUYE: MATERIAL, INSTALACION, PRUEBAS, CONEXIÓN, MANO DE OBRA, EQUIPO, HERRAMIENTA Y TODO LO NECESARIO PARA SU CORRETA COLOCACION. | JGO | 130
AVHT-EGE-PS-003 | SUMINISTRO Y COLOCACIÓN DE INVERSOR DE 20KW MARCA SOLIS O SIMILAR CON VOLTAJE DE 480 A,MATERIALES MENORES DE CONSUMO, MANO DE OBRA Y HERRAMIENTA, Y TODO LO NECESARIO PARA SU CORRECTA EJECUCION | PZA. | 3
A05 | INTERCONEXION A RED DE CFE EN CASETA
AVHT-INT-RCC-001 | EXCAVACION EN CEPA A MANO, MATERIAL SECO TIPO II, TODAS LAS ZONAS, INCLUYE: AFINE DE TALUDES Y FONDO, EXTRACCION DE REZAGA A BORDE DE CEPA, TRASPALEOS, MANO DE OBRA Y HERRAMIENTA. EXCAVACION DE 0.00 A 1.00 M. DE PROFUNDIDAD. (MEDIDO COMPACTO) | M3 | 19.25
AVHT-INT-RCC-002 | RELLENO COMPACTADO CON PISON DE MANO CON MATERIAL PRODUCTO DE EXCAVACION, EN CAPAS DE 20 CM. DE ESPESOR, INCLUYE: INCORPORACION DE HUMEDAD, MANO DE OBRA Y HERRAMIENTA. | M3 | 18
AVHT-INT-RCC-003 | SUMINISTRO Y TENDIDO DE POLIDUCTO ANARANJADO REFORZADO DE 78 MM. (3"). INCLUYE: COLOCACION, MATERIAL, MANO DE OBRA Y HERRAMIENTA. | ML | 180
AVHT-INT-RCC-004 | SUMINSTRO Y COLOCACIÓN DE REGISTRO PARA BAJA TENSIÓN, PREFABRICADO DE CONCRETO DE 66 X100 X 65 CM, CON TAPA. INCLUYE:MANO DE OBRA Y HERRAMIENTAS, | PZA | 5
AVHT-INT-RCC-005 | SUMINISTRO E INSTALACION DE DUCTO CUADRADO DE 10X10 CM ,INCLUYE , CURVAS, T, REMATES, TAQUETES, TAPONES,HERRAMIENTA ,MANO DE OBRA Y TODO LO NECESARIO PARA SU CORRESTA EJECUCION | ML | 45
AVHT-INT-RCC-006 | SUMINISTRO Y COLOCACIÓN DE TUBO CONDUIT DE Fo. Go. DE P.D. DE 50 mm. DE DIÁMETRO, INCLUYE: MATERIAL, MANO DE OBRA Y HERRAMIENTA. | ML | 15
AVHT-INT-RCC-007 | SUMINISTRO E INSTALACION DE SOPORTERIA ,UNICANAL LISO DE 4X2 , TAQUETE, TORNILLERIA , TUERCAS , ARANDELAS ,HERRAMIENTA Y TODO LO NECESARIO PARA SU CORRACTA EJECUCION | ML | 4
AVHT-INT-RCC-008 | SUMINISTRO Y COLOCACION DE TABLERO TIPO NF CAT NF30-4AB62 PARA SOBREPONER, NEMA 1, SERVICIO INTERIOR CON INTERUPTOR PRINCIPAL DE 3X400 AMP, CON 4 INTERRUPTORES DERIVADOS DE 3 X 50 AM , INCLUYE: INSTALACION, MANO DE OBRA, PRUEBAS, EQUIPO, HERRAMIENTA Y TODO LO NECESARIO PARA SU CORRECTA COLOCACION. | PZA | 1
AVHT-INT-RCC-009 | SUMINISTRO E INSTALACIÓN DE CABLE THHW-LS DEL # 1/0 DE LA MARCA VIAKON O SIMILAR, INCLUYE: CINTA DE HULE VULCANIZABLE, MATERIAL, MANO DE OBRA Y HERRAMIENTA. | ML | 35
AVHT-INT-RCC-010 | SUMINISTRO E INSTALACIÓN DE CABLE DEL # 8 DESNUDO DE LA MARCA VIAKON O SIMILAR, INCLUYE: CINTA DE HULE VULCANIZABLE, MATERIAL, MANO DE OBRA Y HERRAMIENTA. | ML | 80
AVHT-INT-RCC-011 | SUMINISTRO E INSTALACIÓN DE CABLE THHW-LS DEL # 4/0 DE LA MARCA VIAKON O SIMILAR, INCLUYE: CINTA DE HULE VULCANIZABLE, MATERIAL, MANO DE OBRA Y HERRAMIENTA. | ML | 75
AVHT-INT-RCC-012 | SUMINISTRO E INSTALACIÓN DE CABLE DEL # 1/0 DESNUDO DE LA MARCA VIAKON O SIMILAR, INCLUYE: CINTA DE HULE VULCANIZABLE, MATERIAL, MANO DE OBRA Y HERRAMIENTA. | ML | 150
AVHT-INT-RCC-013 | SUMINISTRO E INSTALACIÓN DE CABLE THHW-LS DEL 500 KCM DE LA MARCA VIAKON O SIMILAR, INCLUYE: CINTA DE HULE VULCANIZABLE, MATERIAL, MANO DE OBRA Y HERRAMIENTA. | ML | 300
AVHT-INT-RCC-014 | SUMINISTRO E INSTALACIÓN DE CABLE THHW-LS DEL 750 KCM DE LA MARCA VIAKON O SIMILAR, INCLUYE: CINTA DE HULE VULCANIZABLE, MATERIAL, MANO DE OBRA Y HERRAMIENTA. | ML | 280
AVHT-INT-RCC-015 | SUMINISTRO E INSTALACIÓN DE CABLE DEL # 4/0 DESNUDO DE LA MARCA VIAKON O SIMILAR, INCLUYE: CINTA DE HULE VULCANIZABLE, MATERIAL, MANO DE OBRA Y HERRAMIENTA. | ML | 100
AVHT-INT-RCC-016 | SALIDA ELECTRICA PARA CONTACTO A BASE DE POLIDUCTO REFORZADO DE 1/2", CAJA SENCILA GALVANIZADA Y TAPA CUADRADA DE LAMINA GALVANIZADA , INCLUYE: MATERIAL, MANO DE OBRA PARA RANURADO EN MURO DE BLOCK Y RESANE DE MURO, HERRAMIENTA Y TODO LO NECESARIO PARA EL BUEN FUNCIONAMIENTO | PZA | 2
AVHT-INT-RCC-017 | SUMINISTRO Y COLOCACION DE CONTACTO POLARIZADO DUPLEX DE 15 AMP. MARCA LEVITON O SIMILAR CON CAJA LAMINA, INCLUYE: CONTACTO Y TAPA,MATERIALES MENORES DE CONSUMO, MANO DE OBRA Y HERRAMIENTA | PZA | 2
AVHT-INT-RCC-018 | SALIDA ELECTRICA PARA ALUMBRADO A BASE DE POLIDUCTO REFORZADO DE ½" Y BOTE INTEGRAL DE 10 A 12 cm, INCLUYE: MATERIAL, MANO DE OBRA PARA RANURADO EN MURO DE BLOCK Y RESANE DE MURO, HERRAMIENTA Y TODO LO NECESARIO PARA EL BUEN FUNCIONAMIENTO | PZA | 2
AVHT-INT-RCC-019 | SUMINISTRO Y COLOCACION DE LUMINARIA CON SOQUET DE PORCELANA Y FOCO DE 5 WATTS LED, INCLUYE: MATERIAL, MANO DE OBRA Y HERRAMIENTA | PZA | 2
A06 | MEDIA TENSION
AVHT-MDT-001 | SUMINISTRO E INSTALACION DE BANCO DE 9 DUCTOS DE TUBO PAD DE 51 mm (2") PARA MEDIA TENSION BAJO BANQUETA (P9B), INCLUYE MATERIAL, MANO DE OBRA Y TODO LO NECESARIO PARA SU CORRECTA INSTALACION. | ML | 215.15
AVHT-MDT-002 | SUMINISTRO Y INSTALACION DE POZO DE VISITA TIPO PVMTBT NORMA CFE, INCLUYE CORREDERAS, MENSULAS Y AISLADORES DE NEOPRENO, EXCAVACION, RELLENO, MANO DE OBRA, EQUIPO HIDRAULICO Y TODO LO NECESARIO PARA SU CORRECTA INSTALACION. | PZA | 4
AVHT-MDT-003 | SUMINISTRO E INSTALACION DE MURETE PARA DERIVACION PARA SISTEMAS DE 200/200 A CFE BM?EOCEMAH. INCLUYE MATERIAL, EXCAVACION, MANO DE OBRA, EQUIPO HIDRAULICO Y TODO LO NECESARIO PARA SU CORRECTA INSTALACION. | PZA | 2
AVHT-MDT-004 | SUMINISTRO E INSTALACION DE CUCHILLA DESCONECTADORA INERTIA, V 25.8 KV, 600 A. INCLUYE MATERIAL, MANO DE OBRA Y TODO LO NECESARIO PARA SU CORRECTA INSTALACION. | PZA | 2
AVHT-MDT-005 | SUMINISTRO E INSTALACION DE TERMINAL TERMOCONTRACTIL PARA USO EXTERIOR PARA CABLE CALIBRE 4/0 AWG Clase 25 KV , INCLUYE MATERIAL, MANO DE OBRA Y TODO LO NECESARIO PARA SU CORRECTA INSTALACION. | PZA | 8
AVHT-MDT-006 | SUMINISTRO E INSTALACION DE CONDUCTOR DE ALUMINIO CALIBRE 4/0 AWG XLP CON AISLAMIENTO AL 100%, INCLUYE MATERIAL, MANO DE OBRA Y TODO LO NECESARIO PARA SU CORRECTA INSTALACION. | ML | 660
AVHT-MDT-007 | SUMINISTRO E INSTALACION DE CABLE DE COBRE DESNUDO CALIBRE 3/0 AWG, INCLUYE MATERIAL, MANO DE OBRA Y TODO LO NECESARIO PARA SU CORRECTA INSTALACION. | ML | 200
AVHT-MDT-008 | SUMINISTRO E INSTALACION DE TRANSFORMADOR TIPO PEDESTAL TRIFASICO DE 225 KVA D3-23000-220/127 VOLTS, CON DOS DERIVACONES ARRIBA Y DOS ABAJO, ENFRIAMIENTO NATURAL EN ACEITE, CON PROTOCOLO DE LAPEM, INCLUYE MANO DE OBRA, EQUIPO HIDRAULICO, | PZA | 1
AVHT-MDT-009 | SUMINSTRO E INSTALACION DE CONECTADOR TIPO CODO PORTAFUSIBLE DE 200 AMP Clase 25 KV PARA CABLE XLP CALIBRE 4/0, INCLUYE MATERIAL, MANO DE OBRA Y TODO LO NECESARIO PARA SU CORRECTA INSTALACION. | PZA | 4
AVHT-MDT-010 | SUMINSTRO E INSTALACION DE ADAPTADOR DE TIERRA DE 200 AMP Clase 25 KV PARA CABLE XLP CALIBRE 4/0 AWG, INCLUYE MATERIAL, MANO DE OBRA Y TODO LO NECESARIO PARA SU CORRECTA INSTALACION. | PZA | 4
A07 | SISTEMA FOTOVOLTAICO CADENAS
AVHT-SFC-001 | EXCAVACION EN CEPA A MANO, MATERIAL SECO TIPO II, TODAS LAS ZONAS, INCLUYE: AFINE DE TALUDES Y FONDO, EXTRACCION DE REZAGA A BORDE DE CEPA, TRASPALEOS, MANO DE OBRA Y HERRAMIENTA. EXCAVACION DE 0.00 A 2.00 M. DE PROFUNDIDAD. (MEDIDO COMPACTO) | M3 | 10.5
AVHT-SFC-002 | RELLENO COMPACTADO CON PISON DE MANO CON MATERIAL PRODUCTO DE EXCAVACION, EN CAPAS DE 20 CM. DE ESPESOR, INCLUYE: INCORPORACION DE HUMEDAD, MANO DE OBRA Y HERRAMIENTA. | M3 | 9
AVHT-SFC-003 | SUMINISTRO Y TENDIDO DE POLIDUCTO ANARANJADO REFORZADO DE 78 MM. (3"). INCLUYE: COLOCACION, MATERIAL, MANO DE OBRA Y HERRAMIENTA. | ML | 105
AVHT-SFC-004 | SUMINSTRO Y COLOCACIÓN DE REGISTRO PARA BAJA TENSIÓN, PREFABRICADO DE CONCRETO DE 66 X100 X 65 CM, CON TAPA. INCLUYE:MANO DE OBRA Y HERRAMIENTAS, | PZA | 5
AVHT-SFC-005 | SUMINISTRO E INSTALACION DE CAJA CAJA COMBINADORA SOLAR PV ESTÁ EQUIPADA CON 4 FUSIBLES DE 15 A CC, UN PARARRAYOS DE ALTO VOLTAJE Y UN INTERRUPTOR DE CIRCUITO DE 500 V 63 A. TIENE PROTECCIÓN CONTRA CORTOCIRCUITOS/SOBRETENSIÓN/SOBRETENSIÓN/SOBRECORRIENTE/PROTECCIÓN DE CONEXIÓN A TIERRA. RESISTENTE AL AGUA: EL DISEÑO IP65 DE LA CARCASA COMBINADA SOLAR PV ES IMPERMEABLE Y RESISTENTE AL POLVO., INCLUYE: MATERIAL, INSTALACION, PRUEBAS, CONEXIÓN, MANO DE OBRA, EQUIPO, HERRAMIENTA Y TODO LO NECESARIO PARA SU CORRETA COLOCACION. | PZA. | 12
AVHT-SFC-006 | SUMINISTRO Y COLOCACION DE FUSIBLES FOTOVOLTAICOS 15 AMPS 1000 VOLTS, INCLUYE: MATERIAL, INSTALACION, PRUEBAS, CONEXIÓN, MANO DE OBRA, EQUIPO, HERRAMIENTA Y TODO LO NECESARIO PARA SU CORRETA COLOCACION. | PZA. | 4
AVHT-SFC-007 | SUMINISTRO Y COLOCACION DE SUPRESOR DE PICOS DC 1000 VOLTS: INCLUYE: MATERIAL, INSTALACION, PRUEBAS, CONEXIÓN, MANO DE OBRA, EQUIPO, HERRAMIENTA Y TODO LO NECESARIO PARA SU CORRETA COLOCACION. | PZA. | 25
AVHT-SFC-008 | SUMINISTRO Y COLOCACION DE SUPRESOR DE PICOS 220 VOLTS AC TRIFASICO, INCLUYE: MATERIAL, INSTALACION, PRUEBAS, CONEXIÓN, MANO DE OBRA, EQUIPO, HERRAMIENTA Y TODO LO NECESARIO PARA SU CORRETA COLOCACION. | PZA. | 5
AVHT-SFC-009 | SUMINISTRO Y COLOCACIÓN DE CABLE FOTOVOLTAICO DE COBRE MARCA VIAKON O SIMILAR CAL 8 H1Z2Z2-K 2000 VDC CON AISLAMIENTO EN NUCLEO DE POLIOLEFINA RETICULAR (XLPE), CUBIERTA DE AISLAMIENTO POLIOLEFINA RETICULADA ESPECIAL, RESISTENTE A LA INTERPERIE Y RAYOS UV. | M | 95
AVHT-SFC-010 | SUMINISTRO Y COLOCACIÓN DE CABLE FOTOVOLTAICO DE COBRE MARCA VIAKON O SIMILAR CAL 6 H1Z2Z2-K 2000 VDC CON AISLAMIENTO EN NUCLEO DE POLIOLEFINA RETICULAR (XLPE), CUBIERTA DE AISLAMIENTO POLIOLEFINA RETICULADA ESPECIAL, RESISTENTE A LA INTERPERIE Y RAYOS UV. | M | 432
AVHT-SFC-011 | SUMINISTRO Y COLOCACIÓN DE CABLE FOTOVOLTAICO DE COBRE MARCA VIAKON O SIMILAR CAL 10 H1Z2Z2-K 2000 VDC CON AISLAMIENTO EN NUCLEO DE POLIOLEFINA RETICULAR (XLPE), CUBIERTA DE AISLAMIENTO POLIOLEFINA RETICULADA ESPECIAL, RESISTENTE A LA INTERPERIE Y RAYOS UV. | M | 216
AVHT-SFC-012 | SUMINISTRO Y COLOCACIÓN DE CABLE DESNUDO CAL 10 DE LA MARCA VIAKON O SIMILAR NCLUYE: MATERIAL, INSTALACION, PRUEBAS, CONEXIÓN, MANO DE OBRA, EQUIPO, HERRAMIENTA Y TODO LO NECESARIO PARA SU CORRETA COLOCACION | M | 216
AVHT-SFC-013 | SUMINISTRO E INSTALACION DE ZAPATA DE OJILLO DE 1/4" PARA CALIBRE 10 AWG INCLUYE PIJA PUNTA DE BROCA ZAPATA,MATERIAL HERRAMIENTA ,MANO DE OBRA Y TODO LO CORRECTO PARA SU CORRECTA EJECUCION | JUEGO | 100
AVHT-SFC-014 | SUMINISTRO, COLOCACIÓN Y CONEXIÓN A RED DE ENLACES MULTIPUNTOS PARA DOTAR DE INTERNET AL SISTEMA FOTOVOLTAICO DE BOMBEO EN POZO, COMPUESTO POR: 1 EQUIPO DE RADIO COMUNICACIÓN DE 2.4 GHZ, 1 NO BREAK, 1 SWITCH FASF ETHERNET DE 5 PUERTOS, 2 JUEGOS DE CABLEADO, INCLUYE: PLATAFORMA PARA VISUALIZAR MONITOREO DE GENERACION MENSUAL DURANTE 1 AÑO, MATERIALES, MANO DE OBRA, HERRAMIENTA Y TODO LO NECESARIO PARA SU CORRECTA COLOCACIÓN Y CONEXIÓN. | PZA | 1
A08 | EQUIPO DE MEDICION DE ENERGIA
AVHT-EME-001 | SUMINISTRO Y COLOCACION DE MEDIDOR MULTIFUNCIONAL MARCA ELSTER SOLUTIONS LLC, TIPO A3 ALPHA NODO, MEDICION DE KMH, KW Y KVARH EN HASTA 4 TARIFAS HORARIAS, REGISTRO DE KWH INVERSO, PERFIL DE CARGA DE 128 KB PARA 2 CANALES DE GRABACION, CONTADOR DE APAGONES, MEDICION DE VOLTAJE INSTANTANEA, RADIO SPREAD SPECTRUM DE 900 MHZ, PANTALLA LCD DE HASTA 8 DIGITOS, FORMA 9S, ( 3F-4H-3E ), 120 - 480, 25 (20) AMP.60 HZ, CLASE DE PRESION 0.2 %. BASE TIPO SOCKET, CUMPLE CON ESPECIFICACIONEN CFE GWH0009-2015, INCLUYE: ACARREOS, MANO DE OBRA, HERRAMIENTA, EQUIPO Y TODO LO NECESARIO PARA SU CARRECTA EJECUCION. | PZA | 1
AVHT-EME-002 | UVIE DEL SISTEMA FOTOVOLTAICO, SOLICITADO POR CRE, SUPERVISION Y APROBACION (COMISION REGULADORA DE ENERGIA) A UNA GENERACION DE 50 KWH, INCLUYE: PRUEBAS BAJO NORMAS, AUTORIZACION DE INTERCONEXION A LA RED DE LA CFE Y DICTAMEN. | SERVICIO | 1
AVHT-EME-003 | UIIE ( UNIDAD DE INSPESION DE INSTALACIONES ELETRICAS ) DEL PUNTO DE INTERCONEXION Y DEL SISTEMA FOTOVOLTAICO, SOLICITADO POR LA CRE, SUPERVISION Y APROBACION (COMISION REGULADORA DE ENERGIA) A UNA GENERACION DE 50-75 KWH, INCLUYE: PRUEBAS BAJO NORMAS, AUTORIZACION DE INTERCONEXION A LA RED DE LA CFE Y DICTAMEN | SERVICIO | 1
A09 | CERCADO PERIMETRAL
AVHT-CP-001 | EXCAVACION EN CEPA A MANO, MATERIAL SECO TIPO II, TODAS LAS ZONAS, INCLUYE: AFINE DE TALUDES Y FONDO, EXTRACCION DE REZAGA A BORDE DE CEPA, TRASPALEOS, MANO DE OBRA Y HERRAMIENTA. EXCAVACION DE 0.00 A 2.00 M. DE PROFUNDIDAD. (MEDIDO COMPACTO) | M3 | 15
AVHT-CP-002 | PLANTILLA DE CONCRETO HIDRAULICO HECHO EN OBRA f c=100 KG/CM2 DE 5 cm. DE ESPESOR PROMEDIO. INCLUYE: ELABORACION DE CONCRETO, MANO DE OBRA Y HERRAMIENTA. | m2 | 46.5
AVHT-CP-003 | DALA DE CIMENTACION PARA CERCO PERIMETRAL A BASE DE CONCRETO HECHO EN OBRA f'c=200kg/cm2, DE 20 CM DE ANCHO Y UNA ALTURA MAXIMA DE 30 CM, ARMADA CON VARILLAS DEL # 3 Y ESTRIBOS DEL # 2 @ 20CM, INCLUYE: SUMINISTRO DE MATERIALES, CIMBRADO, DESCIMBRADO, ACARREOS, MANO DE OBRA, HERRAMINETO Y TODO LO NECESARIO PARA SU CORRECTA EJECUCION. | ML | 155
AVHT-CP-004 | SUMINISTRO Y COLOCACION DE CERCADO PERIMETRAL A BASE DE MALLA COCLONICA MODULADA CAL 11, ABERTURA DE 55 X 55 MM, INCLUYE POSTE INTERMEDIO, ESQUINERO, BARRA SUPERIOR, INTERMEDIA E INFERIOR, TODOS EN TUBO CAL 18, ALAMBRE GALVANIZADO A UNA ALTURA DE 2.50 CM INCLUYE: COLOCACION, MATERIAL, MANO DE OBRA Y HERRAMIENTA. | ml | 155
AVHT-CP-005 | SUMINISTRO E INSTALACION DE CONCERTINA EN ESPIRAL Y BAYONETAS CON ALTURA MAXIMA DE 50 CMS.EL CONCEPTO INCLUYE: ANCLAJES DE BAYONETAS PARA SUJECCION DE ALAMBRES DE PÚAS Y TODO LO NECESARIO PARA SU CORRECTO FUNCIONAMIENTO. | ml | 155
AVHT-CP-006 | SUMINISTRO Y COLOCACIÓN DE PORTON DE DOS HOJAS DE 4.00 x 2.40 m. A BASE DE MARCO DE 48 mm. CALIBRE 20 CON REFUERZO HORIZONTAL DE 38 mm. CALIBRE 20 FORRADA CON MALLA CLICLONICA GALVANIZADA CALIBRE11 CON ALAMBRE DE PUAS CALIBRE 12.5, INCLUYE: BISAGRAS Y CERROJO. | PZA | 1
AVHT-CP-007 | SUMINISTRO Y COLOCACIÓN DE PUERTA DE UNA HOJA DE 1.00 x 2.40 m. A BASE DE MARCO DE 48 mm. CALIBRE 20 CON REFUERZO HORIZONTAL DE 38 mm. CALIBRE 20 FORRADA CON MALLA CLICLONICA GALVANIZADA CALIBRE11 CON ALAMBRE DE PUAS CALIBRE 12.5, INCLUYE: BISAGRAS Y CERROJO. | PZA | 1
A10 | CASETA
AVHT-CAS-001 | SUMINISTRO Y COLOCACIÓN DE CASETA PARA RESGUARDO ADECUADO DE INVERSORES, CON MURO DE BLOCK HUECO DE 15X20X40 CMS. ASENTADO CON MORTERO CEMENTO ARENA 1:3 ACABADO COMÚN, CASTILLO ARMADO DE CONCRETO F'C=150 KG/CM2 DE 15X15 ACMS. ARMADA CON 4 VARS. #3 , BIGUETA Y BOBEDILLA ,CON PUERTA, Y VENTANA , FABRIADA DE HERRERIA CON CINTRO, Y VENTILA TIPO LOUVER, ACABADO EN FINA INTERIOR Y EXTERIOR, PITURA INTERNA Y EXTERNA, CON PRETIL DE UNA ILADA DE BLOCK, CON UNA SALIDA DE TUBERIA DE 2" INCLUYE HERRAMIENTA , MANO DE OBRA Y TODO LO NECESARIO PARA SU CORRECTA EJECUCION | PZA | 1
AVHT-MAM-001 | SUMINISTRO Y COLOCACION DE MAMPARA INFORMATIVA DE 1.20 x 2.00 m. A BASE DE LAMINA CALIBRE 18, CON BASTIDOR DE ANGULO DE1½" x 1/8 ", CON UN SOPORTE TRANSVERSAL VERTICAL AL CENTRO Y SOPORTE CON ANGULO DE 1½" x 1/8" AHOGADO AL PISO 60 cm. Y 1.17 m. DE ALTURA LIBRE DEL NIVEL DEL PISO CON EL PAÑO INFERIOR DE LA PLACA, CON LOGOTIPO DE PRESIDENCIA MUNICIPAL COLOCADO EN LA PARTE SUPERIOR IZQUIERDA DANDO UN MARGEN DE 10 cm. EN LOS EXTREMOS, EL TAMAÑO DEL LOGOTIPO SERA DE 54 X 62 cm. EL FONDO SERA EN PINTURA DE ESMALTE COLOR BLANCO COMEX, PREVIA APLICACION DE PRIMARIO ANTICORROSIVO, LOS DATOS DE LA MAMPARA Y COLORES SERAN LOS INDICADOS POR LA SUPERVISION, INCLUYE: MATERIALES MENORES DE CONSUMO, MANO DE OBRA, HERRAMIENTA Y EQUIPO. | PZA | 1
A11 | ALUMBRADO
AVHT-ALU-001 | SUMINISTRO Y COLOCACIÓN DE REGISTRO DE 40 X 40 X 60 CM, INCLUYE: 1 REGISTRO PREFABRICADO DE 40X40X60 CM , EXCAVACIÓN DE CEPA A MANO 0.24 M3, CAMA DE ARENA 0.048 M3, RELLENO COMPACTADO 0.096 M3, COLOCACIÓN Y NIVELACIÓN DEL REGISTRO, ACARREO, MANO DE OBRA Y HERRAMIENTA. | PZA | 6
AVHT-ALU-002 | SUMINISTRO Y COLOCACIÓN DE UN LUMINARIO TIPO LED DE 105 W MULTIVOLTAJE127/220 CON FOTOCELDA MCA MULTIDUC O SIMILAR , EN 1 POSTE METÁLICO DE 9M. INCLUYE: 1 POSTE METÁLICO CON PINTURA COLOR GRIS, BASE DE CONCRETO DE 40X40 X80 Y BRAZO METÁLICO DE 1.5 MTS CON CEDULA 30. | PZA | 4
AVHT-ALU-003 | SUMINISTRO Y COLOCACIÓN DE BANCO DE 1 DUCTO DE POLIDUCTO DE 32MM. PARA ALUMBRADO BAJO BANQUETA; INCLUYE: 1.00 ML DE POLIDUCTO DE 1 1/4", APERTURA DE ZANJA EN TERRENO TIPO B 0.12 M3, CAMA DE ARENA 0.04 M3, RELLENO DE MATERIAL COMPACTADO DE 90% | ML | 100
AVHT-ALU-004 | SUMINISTRO Y COLOCACIÓN DE CABLE TIPO THHW-LS CAL. 10 AWG; MARCA VIAKON O SIMILAR, INCLUYE: INTRODUCCIÓN DE GUIA, APLICACIÓN DE LUBRICANTE, TENDIDO Y CABLEADO DE CONDUCTOR CON HERRAMIENTAS MECÁNICAS, CONEXIONES ELÉCTRICAS | ML | 260
AVHT-ALU-005 | SUMINISTRO Y COLOCACIÓN DE CABLE DESNUDO CAL 10 DE LA MARCA VIAKON O SIMILAR NCLUYE: MATERIAL, INSTALACION, PRUEBAS, CONEXIÓN, MANO DE OBRA, EQUIPO, HERRAMIENTA Y TODO LO NECESARIO PARA SU CORRETA COLOCACION. | ML | 130
LORETO
A01 | CIMENTACIONES Y ESTRUCTURA PARA PANELES SOLARES
LOR-CIM-EST-001 | DESMONTE Y DESPALME A MANO HASTA 20 CM. DE ESPESOR EN MATERIAL II TODAS LAS ZONAS | M2 | 1756
LOR-CIM-EST-002 | TRAZO Y NIVELACION DE TERRENO PARA DESPLANTE DE ESTRUCTURA, DE 400 A 1200 M2 , ESTABLECIENDO REFERENCIAS Y BANCOS DE NIVEL, CON EQUIPO TOPOGRAFICO, INCLUYE: MANO DE OBRA, EQUIPO Y HERRAMIENTA | M2 | 1756
LOR-CIM-EST-003 | EXCAVACION EN CEPA A MANO, MATERIAL SECO TIPO II, TODAS LAS ZONAS, INCLUYE: AFINE DE TALUDES Y FONDO, EXTRACCION DE REZAGA A BORDE DE CEPA, TRASPALEOS, MANO DE OBRA Y HERRAMIENTA. EXCAVACION DE 0.00 A 2.00 M. DE PROFUNDIDAD. (MEDIDO COMPACTO) | M3 | 1.3239
LOR-CIM-EST-004 | EXCAVACION EN CEPA A MANO, MATERIAL SECO TIPO III, TODAS LAS ZONAS, INCLUYE: AFINE DE TALUDES Y FONDO, EXTRACCION DE REZAGA A BORDE DE CEPA, TRASPALEOS, MANO DE OBRA Y HERRAMIENTA. EXCAVACION DE 0.00 A 2.00 M. DE PROFUNDIDAD. (MEDIDO COMPACTO) | M3 | 13.0939
LOR-CIM-EST-005 | RELLENO COMPACTADO CON PISON DE MANO CON MATERIAL PRODUCTO DE EXCAVACION, EN CAPAS DE 20 CM. DE ESPESOR, INCLUYE: INCORPORACION DE HUMEDAD, MANO DE OBRA Y HERRAMIENTA. | M3 | 1.9792
LOR-CIM-EST-006 | BASE DE CONCRETO HIDRAULICO HECHO EN OBRA f`c= 200 Kg/cm2, DE 30 cm DE DIAMETRO Y UNA ALTURA PROMEDIO DE 70 CM, ARMADA CON 4 VARILLAS DEL #3 Y ESTRIBOS CON ACERO DEL # 2 A CADA 15CM, Y UNA ANCLA ACERO CORRUGADO DEL # 4 (1/2") INCADA CON UNA LONGITUD DE 1.00 M INCLUYE: CIMBRA APARENTE A BASE DE SONOTUBO, DESCIMBRADO, MATERIALES, MANO DE OBRA Y HERRAMIENTA. | PZA | 90
LOR-CIM-EST-007 | SUMINISTRO, COLOCACION Y TENDIDO DE TEZONTLE, EN TODA LA SUPERFICIE PLANA DENTRO DEL PERIMETRO EN DONDE SE UBICAN LOS PANELES SOLARES CON UNA ALTURA DE 3 A 5 CM, INCLUYE: ACARREOS, COLOCACION, MANO DE OBRA, EQUIPO, HERRAMIENTA, Y TODO LO NECESARIO PARA SU CORRECTA COLOCACION. | M2 | 1756
A02 | ESTRUCTURA DE ALUMINIO
LOR-EST-001 | SUMINISTRO Y COLOCACION DE LARGUERO DE PTR CALIBRE 12 DE 2" X 6.10 MTS DE ACUERDO A LAS ESPECIFICACIONES DEL A.W.S ; A.S.T.M Y A.I.S.C. EN VIGOR. INCLUYE: CARGO DIRECTO POR EL COSTO DE LOS MATERIALES, HERRAMIENTA Y MANO DE OBRA QUE INTERVENGAN, FLETE A OBRA, DESPERDICIO, ACARREO HASTA EL LUGAR DE SU UTILIZACIÓN, TRAZO, HABILITADO, CORTES, LIMPIEZA Y RETIRO DE SOBRANTES FUERA DE OBRA, ELABORACIÓN Y ENTREGA DE RESULTADOS DE PRUEBAS DE LABORATORIO. EQUIPO DE SEGURIDAD, INSTALACIONES ESPECÍFICAS, DEPRECIACIÓN Y DEMÁS CARGOS DERIVADOS DEL USO DE EQUIPO Y HERRAMIENTA. | PZA | 35
LOR-EST-002 | SUMINISTRO Y COLOCACION DE BASE DE ALUMINIO ANONIZADO PARA SISTEMA VERTICAL 2 FILAS A 20°, DE ACUERDO A LA NORMA; ANSI H35, ASTM B221, MARCA SOLIDA O SIMILAR INCLUYE: MATERIAL, COLOCACION, MANO DE OBRA, HERRAMIENTA LIMPIEZA Y RETIRO DE SOBRANTES FUERA DE OBRA | PZA | 48
LOR-EST-003 | SUMINISTRO Y COLOCACION DE BASE DE ALUMINIO ANONIZADO PARA SISTEMA VERTICAL 1 FILA A 20°,DE ACUERDO A LA NORMA; ANSI H35, ASTM B221, MARCA SOLIDA O SIMILAR INCLUYE: MATERIAL, COLOCACION, MANO DE OBRA, HERRAMIENTA LIMPIEZA Y RETIRO DE SOBRANTES FUERA DE OBRA | PZA | 2
LOR-EST-004 | SUMINISTRO Y COLOCACION DE RIEL PERFIL RANURADO T6- 6.10M A BASE DE ALUMINIO ANONIZADO, DE ACUERDO A LA NORMA; ANSI H35, ASTM B221, MARCA SOLIDA O SIMILAR, INCLUYE: MATERIAL, COLOCACION, MANO DE OBRA, Y HERRAMIENTA. | ML | 307.2
LOR-EST-005 | SUMINISTRO Y COLOCACION DE ENLACE LATERAL PARA RIEL DE PERFIL RANURADO A BASE DE ALUMINIO ANONIZADO, MARCA SOLIDA O SIMILAR, INCLUYE: MATERIAL, COLOCACION, MANO DE OBRA, Y HERRAMIENTA. | PZA | 48
LOR-EST-006 | SUMINISTRO Y COLOCACION DE ABRAZADERA FINAL AJUSTABLE DE 25-53 MM, MARCA SOLIDA O SIMILAR, INCLUYE: MATERIAL, COLOCACION, MANO DE OBRA, Y HERRAMIENTA. | PZA | 36
LOR-EST-007 | SUMINISTRO Y COLOCACION DE ABRAZADERA CENTRAL MARCO 35 MM, MARCA SOLIDA O SIMILAR, INCLUYE: MATERIAL, COLOCACION, MANO DE OBRA, Y HERRAMIENTA. | PZA | 242
LOR-EST-008 | SUMINISTRO Y COLOCACION DE ANGULO DE ALUMINIO PARA CONTRAVENTEO MARCA SOLIDA O SIMILAR, INCLUYE: MATERIAL, COLOCACION, MANO DE OBRA, Y HERRAMIENTA. | PZA | 44
LOR-EST-009 | SUMINISTRO Y COLOCACION DE TORNILLO Y TUERCA DE 3" POR 3/8" GALVANIZADO, INCLUYE: MATERIAL, MANO DE OBRA, HERRAMIENTA, EQUIPO Y TODO LO NECESARIO PARA SU CORRECTA COLOCACION PARA SU COLOCACION Y HERRAMIENTA. | PZA | 180
LOR-EST-010 | SUMINISTRO Y COLOCACION DE TAQUETE EXPANSIVO TIPO TX DE 3/8", MARCA ANCLO O SIMILAR SELLADO CON EPOXICO INCLUYE: MANO DE OBRA, EQUIPO Y TODO LO NECESARIO PARA SU CORRECTO FUNCIONAMIENTO. | PZA. | 180
LOR-EST-011 | SUMINISTRO Y COLOCACION DE ALMOHADILLA DE BUTILO 4X2 CM, INCLUYE: MATERIAL, COLOCACION, HERRAMIENTA, ,MANO DE OBRA, EQUIPO Y TODO LO NECESARIO PARA SU CORRECTO FUNCIONAMIENTO. | PZA. | 180
A03 | RED DE TIERRA PARA EL SISTEMA FOTOVOLTAICO
LOR-RED-SF-001 | EXCAVACION EN CEPA A MANO, MATERIAL SECO TIPO II, TODAS LAS ZONAS, INCLUYE: AFINE DE TALUDES Y FONDO, EXTRACCION DE REZAGA A BORDE DE CEPA, TRASPALEOS, MANO DE OBRA Y HERRAMIENTA. EXCAVACION DE 0.00 A 0.6 M. DE PROFUNDIDAD. (MEDIDO COMPACTO) | M3 | 3
LOR-RED-SF-002 | SUMINISTRO E INSTALACION DE KITD PARA TIERRAS , INCLUYE VARILLA DE 5/8" DE LONGITUD 1.5 M , SACO GEM , CARGA CADWELD 90 (5 Pzas) , MOLDE TIPO T , HERRAMIENTA , MANO DE OBRA, Y TODO LO NECESARIO PARA SU CORRECTA EJECUCION | JUEGO | 3
LOR-RED-SF-003 | SUMINISTRO Y COLOCACIÓN DE CABLE DESNUDO CALIBRE 1/0 AWG DE LA MARCA VIAKON O SIMILAR, INCLUYE: MANO DE OBRA Y HERRAMIENTAS, | M | 20
LOR-RED-SF-004 | SUMINISTRO Y COLOCACIÓN DE CABLE DESNUDO CALIBRE 2 AWG DE LA MARCA VIAKON O SIMILAR, INCLUYE: MANO DE OBRA Y HERRAMIENTAS, | M | 150
A04 | EQUIPO DE GENERACION DE ENERGIA, PANELES SOLARES
LOR-EGE-PS-001 | SUMINISTRO Y COLOCACIÓN DE PANEL SOLAR FOTOVOLTAICO IUSASOL-PS-58C, MODULO MONOCRISTALINO PERC SHINGLED 540-550 W O SIMILAR INCLUYE: ACARREOS, EQUIPO, INSTALACIÓN, PRUEBAS MANO DE OBRA, HERRAMIENTA, EQUIPO Y CONEXIONES PARA SU CORRECTO FUNCIONAMIENTO | PZA | 130
LOR-EGE-PS-002 | SUMINISTRO Y COLOCACION DE JGO CONECTOR SOLAR MACHO Y HEMBRA COMPATIBLE CON MC4, INCLUYE: MATERIAL, INSTALACION, PRUEBAS, CONEXIÓN, MANO DE OBRA, EQUIPO, HERRAMIENTA Y TODO LO NECESARIO PARA SU CORRETA COLOCACION. | JGO | 130
LOR-EGE-PS-003 | SUMINISTRO Y COLOCACIÓN DE INVERSOR DE 20KW MARCA SOLIS O SIMILAR CON VOLTAJE DE 480 A,MATERIALES MENORES DE CONSUMO, MANO DE OBRA Y HERRAMIENTA, Y TODO LO NECESARIO PARA SU CORRECTA EJECUCION | PZA. | 3
A05 | INTERCONEXION A RED DE CFE EN CASETA
LOR-INT-RCC-001 | EXCAVACION EN CEPA A MANO, MATERIAL SECO TIPO II, TODAS LAS ZONAS, INCLUYE: AFINE DE TALUDES Y FONDO, EXTRACCION DE REZAGA A BORDE DE CEPA, TRASPALEOS, MANO DE OBRA Y HERRAMIENTA. EXCAVACION DE 0.00 A 1.00 M. DE PROFUNDIDAD. (MEDIDO COMPACTO) | M3 | 10.5
LOR-INT-RCC-002 | RELLENO COMPACTADO CON PISON DE MANO CON MATERIAL PRODUCTO DE EXCAVACION, EN CAPAS DE 20 CM. DE ESPESOR, INCLUYE: INCORPORACION DE HUMEDAD, MANO DE OBRA Y HERRAMIENTA. | M3 | 9
LOR-INT-RCC-003 | SUMINISTRO Y TENDIDO DE POLIDUCTO ANARANJADO REFORZADO DE 78 MM. (3"). INCLUYE: COLOCACION, MATERIAL, MANO DE OBRA Y HERRAMIENTA. | ML | 105
LOR-INT-RCC-004 | SUMINSTRO Y COLOCACIÓN DE REGISTRO PARA BAJA TENSIÓN, PREFABRICADO DE CONCRETO DE 66 X100 X 65 CM, CON TAPA. INCLUYE:MANO DE OBRA Y HERRAMIENTAS, | PZA | 5
LOR-INT-RCC-005 | SUMINISTRO E INSTALACION DE DUCTO CUADRADO DE 10X10 CM ,INCLUYE , CURVAS, T, REMATES, TAQUETES, TAPONES,HERRAMIENTA ,MANO DE OBRA Y TODO LO NECESARIO PARA SU CORRESTA EJECUCION | ML | 45
LOR-INT-RCC-006 | SUMINISTRO Y COLOCACIÓN DE TUBO CONDUIT DE Fo. Go. DE P.D. DE 50 mm. DE DIÁMETRO, INCLUYE: MATERIAL, MANO DE OBRA Y HERRAMIENTA. | ML | 15
LOR-INT-RCC-007 | SUMINISTRO E INSTALACION DE SOPORTERIA ,UNICANAL LISO DE 4X2 , TAQUETE, TORNILLERIA , TUERCAS , ARANDELAS ,HERRAMIENTA Y TODO LO NECESARIO PARA SU CORRACTA EJECUCION | ML | 4
LOR-INT-RCC-008 | SUMINISTRO Y COLOCACION DE TABLERO TIPO NF CAT NF18-4AB12 PARA SOBREPONER, NEMA 1, SERVICIO INTERIOR CON INTERUPTOR PRINCIPAL DE 3X125 AMP, CON 5 INTERRUPTORES DERIVADOS DE 3 X 50 AM , INCLUYE: INSTALACION, MANO DE OBRA, PRUEBAS, EQUIPO, HERRAMIENTA Y TODO LO NECESARIO PARA SU CORRECTA COLOCACION. | PZA | 1
LOR-INT-RCC-009 | SUMINISTRO E INSTALACIÓN DE CABLE THHW-LS DEL # 6 DE LA MARCA VIAKON O SIMILAR, INCLUYE: CINTA DE HULE VULCANIZABLE, MATERIAL, MANO DE OBRA Y HERRAMIENTA. | ML | 320
LOR-INT-RCC-010 | SUMINISTRO E INSTALACIÓN DE CABLE DEL # 8 DESNUDO DE LA MARCA VIAKON O SIMILAR, INCLUYE: CINTA DE HULE VULCANIZABLE, MATERIAL, MANO DE OBRA Y HERRAMIENTA. | ML | 60
LOR-INT-RCC-011 | SUMINISTRO E INSTALACIÓN DE CABLE THHW-LS DEL # 1/0 DE LA MARCA VIAKON O SIMILAR, INCLUYE: CINTA DE HULE VULCANIZABLE, MATERIAL, MANO DE OBRA Y HERRAMIENTA. | ML | 20
LOR-INT-RCC-012 | SUMINISTRO E INSTALACIÓN DE CABLE DEL # 1/0 DESNUDO DE LA MARCA VIAKON O SIMILAR, INCLUYE: CINTA DE HULE VULCANIZABLE, MATERIAL, MANO DE OBRA Y HERRAMIENTA. | ML | 150
LOR-INT-RCC-013 | SALIDA ELECTRICA PARA CONTACTO A BASE DE POLIDUCTO REFORZADO DE 1/2", CAJA SENCILA GALVANIZADA Y TAPA CUADRADA DE LAMINA GALVANIZADA , INCLUYE: MATERIAL, MANO DE OBRA PARA RANURADO EN MURO DE BLOCK Y RESANE DE MURO, HERRAMIENTA Y TODO LO NECESARIO PARA EL BUEN FUNCIONAMIENTO | PZA | 2
LOR-INT-RCC-014 | SUMINISTRO Y COLOCACION DE CONTACTO POLARIZADO DUPLEX DE 15 AMP. MARCA LEVITON O SIMILAR CON CAJA LAMINA, INCLUYE: CONTACTO Y TAPA,MATERIALES MENORES DE CONSUMO, MANO DE OBRA Y HERRAMIENTA | PZA | 2
LOR-INT-RCC-015 | SALIDA ELECTRICA PARA ALUMBRADO A BASE DE POLIDUCTO REFORZADO DE ½" Y BOTE INTEGRAL DE 10 A 12 cm, INCLUYE: MATERIAL, MANO DE OBRA PARA RANURADO EN MURO DE BLOCK Y RESANE DE MURO, HERRAMIENTA Y TODO LO NECESARIO PARA EL BUEN FUNCIONAMIENTO | PZA | 2
LOR-INT-RCC-016 | SUMINISTRO Y COLOCACION DE LUMINARIA CON SOQUET DE PORCELANA Y FOCO DE 5 WATTS LED, INCLUYE: MATERIAL, MANO DE OBRA Y HERRAMIENTA | PZA | 2
A06 | SISTEMA FOTOVOLTAICO CADENAS
LOR-SFC-001 | EXCAVACION EN CEPA A MANO, MATERIAL SECO TIPO II, TODAS LAS ZONAS, INCLUYE: AFINE DE TALUDES Y FONDO, EXTRACCION DE REZAGA A BORDE DE CEPA, TRASPALEOS, MANO DE OBRA Y HERRAMIENTA. EXCAVACION DE 0.00 A 2.00 M. DE PROFUNDIDAD. (MEDIDO COMPACTO) | M3 | 10.5
LOR-SFC-002 | RELLENO COMPACTADO CON PISON DE MANO CON MATERIAL PRODUCTO DE EXCAVACION, EN CAPAS DE 20 CM. DE ESPESOR, INCLUYE: INCORPORACION DE HUMEDAD, MANO DE OBRA Y HERRAMIENTA. | M3 | 9
LOR-SFC-003 | SUMINISTRO Y TENDIDO DE POLIDUCTO ANARANJADO REFORZADO DE 78 MM. (3"). INCLUYE: COLOCACION, MATERIAL, MANO DE OBRA Y HERRAMIENTA. | ML | 105
LOR-SFC-004 | SUMINSTRO Y COLOCACIÓN DE REGISTRO PARA BAJA TENSIÓN, PREFABRICADO DE CONCRETO DE 66 X100 X 65 CM, CON TAPA. INCLUYE:MANO DE OBRA Y HERRAMIENTAS, | PZA | 4
LOR-SFC-005 | SUMINISTRO E INSTALACION DE CAJA CAJA COMBINADORA SOLAR PV ESTÁ EQUIPADA CON 4 FUSIBLES DE 15 A CC, UN PARARRAYOS DE ALTO VOLTAJE Y UN INTERRUPTOR DE CIRCUITO DE 500 V 63 A. TIENE PROTECCIÓN CONTRA CORTOCIRCUITOS/SOBRETENSIÓN/SOBRETENSIÓN/SOBRECORRIENTE/PROTECCIÓN DE CONEXIÓN A TIERRA. RESISTENTE AL AGUA: EL DISEÑO IP65 DE LA CARCASA COMBINADA SOLAR PV ES IMPERMEABLE Y RESISTENTE AL POLVO., INCLUYE: MATERIAL, INSTALACION, PRUEBAS, CONEXIÓN, MANO DE OBRA, EQUIPO, HERRAMIENTA Y TODO LO NECESARIO PARA SU CORRETA COLOCACION. | PZA. | 12
LOR-SFC-006 | SUMINISTRO Y COLOCACION DE FUSIBLES FOTOVOLTAICOS 15 AMPS 1000 VOLTS, INCLUYE: MATERIAL, INSTALACION, PRUEBAS, CONEXIÓN, MANO DE OBRA, EQUIPO, HERRAMIENTA Y TODO LO NECESARIO PARA SU CORRETA COLOCACION. | PZA. | 15
LOR-SFC-007 | SUMINISTRO Y COLOCACION DE SUPRESOR DE PICOS DC 1000 VOLTS: INCLUYE: MATERIAL, INSTALACION, PRUEBAS, CONEXIÓN, MANO DE OBRA, EQUIPO, HERRAMIENTA Y TODO LO NECESARIO PARA SU CORRETA COLOCACION. | PZA. | 25
LOR-SFC-008 | SUMINISTRO Y COLOCACION DE SUPRESOR DE PICOS 220 VOLTS AC TRIFASICO, INCLUYE: MATERIAL, INSTALACION, PRUEBAS, CONEXIÓN, MANO DE OBRA, EQUIPO, HERRAMIENTA Y TODO LO NECESARIO PARA SU CORRETA COLOCACION. | PZA. | 5
LOR-SFC-009 | SUMINISTRO Y COLOCACIÓN DE CABLE FOTOVOLTAICO DE COBRE MARCA VIAKON O SIMILAR CAL 8 H1Z2Z2-K 2000 VDC CON AISLAMIENTO EN NUCLEO DE POLIOLEFINA RETICULAR (XLPE), CUBIERTA DE AISLAMIENTO POLIOLEFINA RETICULADA ESPECIAL, RESISTENTE A LA INTERPERIE Y RAYOS UV. | M | 95
LOR-SFC-010 | SUMINISTRO Y COLOCACIÓN DE CABLE FOTOVOLTAICO DE COBRE MARCA VIAKON O SIMILAR CAL 6 H1Z2Z2-K 2000 VDC CON AISLAMIENTO EN NUCLEO DE POLIOLEFINA RETICULAR (XLPE), CUBIERTA DE AISLAMIENTO POLIOLEFINA RETICULADA ESPECIAL, RESISTENTE A LA INTERPERIE Y RAYOS UV. | M | 432
LOR-SFC-011 | SUMINISTRO Y COLOCACIÓN DE CABLE FOTOVOLTAICO DE COBRE MARCA VIAKON O SIMILAR CAL 10 H1Z2Z2-K 2000 VDC CON AISLAMIENTO EN NUCLEO DE POLIOLEFINA RETICULAR (XLPE), CUBIERTA DE AISLAMIENTO POLIOLEFINA RETICULADA ESPECIAL, RESISTENTE A LA INTERPERIE Y RAYOS UV. | M | 216
LOR-SFC-012 | SUMINISTRO Y COLOCACIÓN DE CABLE DESNUDO CAL 10 DE LA MARCA VIAKON O SIMILAR NCLUYE: MATERIAL, INSTALACION, PRUEBAS, CONEXIÓN, MANO DE OBRA, EQUIPO, HERRAMIENTA Y TODO LO NECESARIO PARA SU CORRETA COLOCACION | M | 216
LOR-SFC-013 | SUMINISTRO E INSTALACION DE ZAPATA DE OJILLO DE 1/4" PARA CALIBRE 10 AWG INCLUYE PIJA PUNTA DE BROCA ZAPATA,MATERIAL HERRAMIENTA ,MANO DE OBRA Y TODO LO CORRECTO PARA SU CORRECTA EJECUCION | JUEGO | 100
LOR-SFC-014 | SUMINISTRO, COLOCACIÓN Y CONEXIÓN A RED DE ENLACES MULTIPUNTOS PARA DOTAR DE INTERNET AL SISTEMA FOTOVOLTAICO DE BOMBEO EN POZO, COMPUESTO POR: 1 EQUIPO DE RADIO COMUNICACIÓN DE 2.4 GHZ, 1 NO BREAK, 1 SWITCH FASF ETHERNET DE 5 PUERTOS, 2 JUEGOS DE CABLEADO, INCLUYE: PLATAFORMA PARA VISUALIZAR MONITOREO DE GENERACION MENSUAL DURANTE 1 AÑO, MATERIALES, MANO DE OBRA, HERRAMIENTA Y TODO LO NECESARIO PARA SU CORRECTA COLOCACIÓN Y CONEXIÓN. | PZA | 1
A07 | EQUIPO DE MEDICION DE ENERGIA
LOR-EME-001 | SUMINISTRO Y COLOCACION DE MEDIDOR MULTIFUNCIONAL MARCA ELSTER SOLUTIONS LLC, TIPO A3 ALPHA NODO, MEDICION DE KMH, KW Y KVARH EN HASTA 4 TARIFAS HORARIAS, REGISTRO DE KWH INVERSO, PERFIL DE CARGA DE 128 KB PARA 2 CANALES DE GRABACION, CONTADOR DE APAGONES, MEDICION DE VOLTAJE INSTANTANEA, RADIO SPREAD SPECTRUM DE 900 MHZ, PANTALLA LCD DE HASTA 8 DIGITOS, FORMA 9S, ( 3F-4H-3E ), 120 - 480, 25 (20) AMP.60 HZ, CLASE DE PRESION 0.2 %. BASE TIPO SOCKET, CUMPLE CON ESPECIFICACIONEN CFE GWH0009-2015, INCLUYE: ACARREOS, MANO DE OBRA, HERRAMIENTA, EQUIPO Y TODO LO NECESARIO PARA SU CARRECTA EJECUCION. | PZA | 1
LOR-EME-002 | UVIE DEL SISTEMA FOTOVOLTAICO, SOLICITADO POR CRE, SUPERVISION Y APROBACION (COMISION REGULADORA DE ENERGIA) A UNA GENERACION DE 50 KWH, INCLUYE: PRUEBAS BAJO NORMAS, AUTORIZACION DE INTERCONEXION A LA RED DE LA CFE Y DICTAMEN. | SERVICIO | 1
LOR-EME-003 | UIIE ( UNIDAD DE INSPESION DE INSTALACIONES ELETRICAS ) DEL PUNTO DE INTERCONEXION Y DEL SISTEMA FOTOVOLTAICO, SOLICITADO POR LA CRE, SUPERVISION Y APROBACION (COMISION REGULADORA DE ENERGIA) A UNA GENERACION DE 50-75 KWH, INCLUYE: PRUEBAS BAJO NORMAS, AUTORIZACION DE INTERCONEXION A LA RED DE LA CFE Y DICTAMEN | SERVICIO | 1
A08 | CERCADO PERIMETRAL
LOR-CP-001 | EXCAVACION EN CEPA A MANO, MATERIAL SECO TIPO II, TODAS LAS ZONAS, INCLUYE: AFINE DE TALUDES Y FONDO, EXTRACCION DE REZAGA A BORDE DE CEPA, TRASPALEOS, MANO DE OBRA Y HERRAMIENTA. EXCAVACION DE 0.00 A 2.00 M. DE PROFUNDIDAD. (MEDIDO COMPACTO) | M3 | 15
LOR-CP-002 | PLANTILLA DE CONCRETO HIDRAULICO HECHO EN OBRA f c=100 KG/CM2 DE 5 cm. DE ESPESOR PROMEDIO. INCLUYE: ELABORACION DE CONCRETO, MANO DE OBRA Y HERRAMIENTA. | m2 | 53.1
LOR-CP-003 | DALA DE CIMENTACION PARA CERCO PERIMETRAL A BASE DE CONCRETO HECHO EN OBRA f'c=200kg/cm2, DE 20 CM DE ANCHO Y UNA ALTURA MAXIMA DE 30 CM, ARMADA CON VARILLAS DEL # 3 Y ESTRIBOS DEL # 2 @ 20CM, INCLUYE: SUMINISTRO DE MATERIALES, CIMBRADO, DESCIMBRADO, ACARREOS, MANO DE OBRA, HERRAMINETO Y TODO LO NECESARIO PARA SU CORRECTA EJECUCION. | ML | 177
LOR-CP-004 | SUMINISTRO Y COLOCACION DE CERCADO PERIMETRAL A BASE DE MALLA COCLONICA MODULADA CAL 11, ABERTURA DE 55 X 55 MM, INCLUYE POSTE INTERMEDIO, ESQUINERO, BARRA SUPERIOR, INTERMEDIA E INFERIOR, TODOS EN TUBO CAL 18, ALAMBRE GALVANIZADO A UNA ALTURA DE 2.50 CM INCLUYE: COLOCACION, MATERIAL, MANO DE OBRA Y HERRAMIENTA. | ml | 177
LOR-CP-005 | SUMINISTRO E INSTALACION DE CONCERTINA EN ESPIRAL Y BAYONETAS CON ALTURA MAXIMA DE 50 CMS.EL CONCEPTO INCLUYE: ANCLAJES DE BAYONETAS PARA SUJECCION DE ALAMBRES DE PÚAS Y TODO LO NECESARIO PARA SU CORRECTO FUNCIONAMIENTO. | ml | 177
LOR-CP-006 | SUMINISTRO Y COLOCACIÓN DE PORTON DE DOS HOJAS DE 4.00 x 2.40 m. A BASE DE MARCO DE 48 mm. CALIBRE 20 CON REFUERZO HORIZONTAL DE 38 mm. CALIBRE 20 FORRADA CON MALLA CLICLONICA GALVANIZADA CALIBRE11 CON ALAMBRE DE PUAS CALIBRE 12.5, INCLUYE: BISAGRAS Y CERROJO. | PZA | 1
LOR-CP-007 | SUMINISTRO Y COLOCACIÓN DE PUERTA DE UNA HOJA DE 1.00 x 2.40 m. A BASE DE MARCO DE 48 mm. CALIBRE 20 CON REFUERZO HORIZONTAL DE 38 mm. CALIBRE 20 FORRADA CON MALLA CLICLONICA GALVANIZADA CALIBRE11 CON ALAMBRE DE PUAS CALIBRE 12.5, INCLUYE: BISAGRAS Y CERROJO. | PZA | 1
A09 | CASETA
LOR-CAS-001 | SUMINISTRO Y COLOCACIÓN DE CASETA PARA RESGUARDO ADECUADO DE INVERSORES, CON MURO DE BLOCK HUECO DE 15X20X40 CMS. ASENTADO CON MORTERO CEMENTO ARENA 1:3 ACABADO COMÚN, CASTILLO ARMADO DE CONCRETO F'C=150 KG/CM2 DE 15X15 ACMS. ARMADA CON 4 VARS. #3 , BIGUETA Y BOBEDILLA ,CON PUERTA, Y VENTANA , FABRIADA DE HERRERIA CON CINTRO, Y VENTILA TIPO LOUVER, ACABADO EN FINA INTERIOR Y EXTERIOR, PITURA INTERNA Y EXTERNA, CON PRETIL DE UNA ILADA DE BLOCK, CON UNA SALIDA DE TUBERIA DE 2" INCLUYE HERRAMIENTA , MANO DE OBRA Y TODO LO NECESARIO PARA SU CORRECTA EJECUCION | PZA | 1
LOR-MAM-001 | SUMINISTRO Y COLOCACION DE MAMPARA INFORMATIVA DE 1.20 x 2.00 m. A BASE DE LAMINA CALIBRE 18, CON BASTIDOR DE ANGULO DE1½" x 1/8 ", CON UN SOPORTE TRANSVERSAL VERTICAL AL CENTRO Y SOPORTE CON ANGULO DE 1½" x 1/8" AHOGADO AL PISO 60 cm. Y 1.17 m. DE ALTURA LIBRE DEL NIVEL DEL PISO CON EL PAÑO INFERIOR DE LA PLACA, CON LOGOTIPO DE PRESIDENCIA MUNICIPAL COLOCADO EN LA PARTE SUPERIOR IZQUIERDA DANDO UN MARGEN DE 10 cm. EN LOS EXTREMOS, EL TAMAÑO DEL LOGOTIPO SERA DE 54 X 62 cm. EL FONDO SERA EN PINTURA DE ESMALTE COLOR BLANCO COMEX, PREVIA APLICACION DE PRIMARIO ANTICORROSIVO, LOS DATOS DE LA MAMPARA Y COLORES SERAN LOS INDICADOS POR LA SUPERVISION, INCLUYE: MATERIALES MENORES DE CONSUMO, MANO DE OBRA, HERRAMIENTA Y EQUIPO. | PZA | 1
A11 | ALUMBRADO
LOR-ALU-001 | SUMINISTRO Y COLOCACIÓN DE REGISTRO DE 40 X 40 X 60 CM, INCLUYE: 1 REGISTRO PREFABRICADO DE 40X40X60 CM , EXCAVACIÓN DE CEPA A MANO 0.24 M3, CAMA DE ARENA 0.048 M3, RELLENO COMPACTADO 0.096 M3, COLOCACIÓN Y NIVELACIÓN DEL REGISTRO, ACARREO, MANO DE OBRA Y HERRAMIENTA. | PZA | 6
LOR-ALU-002 | SUMINISTRO Y COLOCACIÓN DE UN LUMINARIO TIPO LED DE 105 W MULTIVOLTAJE127/220 CON FOTOCELDA MCA MULTIDUC O SIMILAR , EN 1 POSTE METÁLICO DE 9M. INCLUYE: 1 POSTE METÁLICO CON PINTURA COLOR GRIS, BASE DE CONCRETO DE 40X40 X80 Y BRAZO METÁLICO DE 1.5 MTS CON CEDULA 30. | PZA | 4
LOR-ALU-003 | SUMINISTRO Y COLOCACIÓN DE BANCO DE 1 DUCTO DE POLIDUCTO DE 32MM. PARA ALUMBRADO BAJO BANQUETA; INCLUYE: 1.00 ML DE POLIDUCTO DE 1 1/4", APERTURA DE ZANJA EN TERRENO TIPO B 0.12 M3, CAMA DE ARENA 0.04 M3, RELLENO DE MATERIAL COMPACTADO DE 90% | ML | 65
LOR-ALU-004 | SUMINISTRO Y COLOCACIÓN DE CABLE TIPO THHW-LS CAL. 10 AWG; MARCA VIAKON O SIMILAR, INCLUYE: INTRODUCCIÓN DE GUIA, APLICACIÓN DE LUBRICANTE, TENDIDO Y CABLEADO DE CONDUCTOR CON HERRAMIENTAS MECÁNICAS, CONEXIONES ELÉCTRICAS | ML | 160
LOR-ALU-005 | SUMINISTRO Y COLOCACIÓN DE CABLE DESNUDO CAL 10 DE LA MARCA VIAKON O SIMILAR NCLUYE: MATERIAL, INSTALACION, PRUEBAS, CONEXIÓN, MANO DE OBRA, EQUIPO, HERRAMIENTA Y TODO LO NECESARIO PARA SU CORRETA COLOCACION. | ML | 80
LOS CONDE Y LA LUZ
A01 | CIMENTACIONES Y ESTRUCTURA PARA PANELES SOLARES
LCLL-CIM-EST-001 | DESMONTE Y DESPALME A MANO HASTA 20 CM. DE ESPESOR EN MATERIAL II TODAS LAS ZONAS | M2 | 1381
LCLL-CIM-EST-002 | TRAZO Y NIVELACION DE TERRENO PARA DESPLANTE DE ESTRUCTURA, DE 400 A 1200 M2 , ESTABLECIENDO REFERENCIAS Y BANCOS DE NIVEL, CON EQUIPO TOPOGRAFICO, INCLUYE: MANO DE OBRA, EQUIPO Y HERRAMIENTA | M2 | 1381
LCLL-CIM-EST-003 | EXCAVACION EN CEPA A MANO, MATERIAL SECO TIPO II, TODAS LAS ZONAS, INCLUYE: AFINE DE TALUDES Y FONDO, EXTRACCION DE REZAGA A BORDE DE CEPA, TRASPALEOS, MANO DE OBRA Y HERRAMIENTA. EXCAVACION DE 0.00 A 2.00 M. DE PROFUNDIDAD. (MEDIDO COMPACTO) | M3 | 1.4182
LCLL-CIM-EST-004 | EXCAVACION EN CEPA A MANO, MATERIAL SECO TIPO III, TODAS LAS ZONAS, INCLUYE: AFINE DE TALUDES Y FONDO, EXTRACCION DE REZAGA A BORDE DE CEPA, TRASPALEOS, MANO DE OBRA Y HERRAMIENTA. EXCAVACION DE 0.00 A 2.00 M. DE PROFUNDIDAD. (MEDIDO COMPACTO) | M3 | 12.5239
LCLL-CIM-EST-005 | RELLENO COMPACTADO CON PISON DE MANO CON MATERIAL PRODUCTO DE EXCAVACION, EN CAPAS DE 20 CM. DE ESPESOR, INCLUYE: INCORPORACION DE HUMEDAD, MANO DE OBRA Y HERRAMIENTA. | M3 | 1.9792
LCLL-CIM-EST-006 | BASE DE CONCRETO HIDRAULICO HECHO EN OBRA f`c= 200 Kg/cm2, DE 30 cm DE DIAMETRO Y UNA ALTURA PROMEDIO DE 70 CM, ARMADA CON 4 VARILLAS DEL #3 Y ESTRIBOS CON ACERO DEL # 2 A CADA 15CM, Y UNA ANCLA ACERO CORRUGADO DEL # 4 (1/2") INCADA CON UNA LONGITUD DE 1.00 M INCLUYE: CIMBRA APARENTE A BASE DE SONOTUBO, DESCIMBRADO, MATERIALES, MANO DE OBRA Y HERRAMIENTA. | PZA | 90
LCLL-CIM-EST-007 | SUMINISTRO, COLOCACION Y TENDIDO DE TEZONTLE, EN TODA LA SUPERFICIE PLANA DENTRO DEL PERIMETRO EN DONDE SE UBICAN LOS PANELES SOLARES CON UNA ALTURA DE 3 A 5 CM, INCLUYE: ACARREOS, COLOCACION, MANO DE OBRA, EQUIPO, HERRAMIENTA, Y TODO LO NECESARIO PARA SU CORRECTA COLOCACION. | M2 | 1391
A02 | ESTRUCTURA DE ALUMINIO
LCLL-EST-001 | SUMINISTRO Y COLOCACION DE LARGUERO DE PTR CALIBRE 12 DE 2" X 6.10 MTS DE ACUERDO A LAS ESPECIFICACIONES DEL A.W.S ; A.S.T.M Y A.I.S.C. EN VIGOR. INCLUYE: CARGO DIRECTO POR EL COSTO DE LOS MATERIALES, HERRAMIENTA Y MANO DE OBRA QUE INTERVENGAN, FLETE A OBRA, DESPERDICIO, ACARREO HASTA EL LUGAR DE SU UTILIZACIÓN, TRAZO, HABILITADO, CORTES, LIMPIEZA Y RETIRO DE SOBRANTES FUERA DE OBRA, ELABORACIÓN Y ENTREGA DE RESULTADOS DE PRUEBAS DE LABORATORIO. EQUIPO DE SEGURIDAD, INSTALACIONES ESPECÍFICAS, DEPRECIACIÓN Y DEMÁS CARGOS DERIVADOS DEL USO DE EQUIPO Y HERRAMIENTA. | PZA | 35
LCLL-EST-002 | SUMINISTRO Y COLOCACION DE BASE DE ALUMINIO ANONIZADO PARA SISTEMA VERTICAL 2 FILAS A 20°, DE ACUERDO A LA NORMA; ANSI H35, ASTM B221, MARCA SOLIDA O SIMILAR INCLUYE: MATERIAL, COLOCACION, MANO DE OBRA, HERRAMIENTA LIMPIEZA Y RETIRO DE SOBRANTES FUERA DE OBRA | PZA | 48
LCLL-EST-003 | SUMINISTRO Y COLOCACION DE BASE DE ALUMINIO ANONIZADO PARA SISTEMA VERTICAL 1 FILA A 20°,DE ACUERDO A LA NORMA; ANSI H35, ASTM B221, MARCA SOLIDA O SIMILAR INCLUYE: MATERIAL, COLOCACION, MANO DE OBRA, HERRAMIENTA LIMPIEZA Y RETIRO DE SOBRANTES FUERA DE OBRA | PZA | 2
LCLL-EST-004 | SUMINISTRO Y COLOCACION DE RIEL PERFIL RANURADO T6- 6.10M A BASE DE ALUMINIO ANONIZADO, DE ACUERDO A LA NORMA; ANSI H35, ASTM B221, MARCA SOLIDA O SIMILAR, INCLUYE: MATERIAL, COLOCACION, MANO DE OBRA, Y HERRAMIENTA. | ML | 307.2
LCLL-EST-005 | SUMINISTRO Y COLOCACION DE ENLACE LATERAL PARA RIEL DE PERFIL RANURADO A BASE DE ALUMINIO ANONIZADO, MARCA SOLIDA O SIMILAR, INCLUYE: MATERIAL, COLOCACION, MANO DE OBRA, Y HERRAMIENTA. | PZA | 48
LCLL-EST-006 | SUMINISTRO Y COLOCACION DE ABRAZADERA FINAL AJUSTABLE DE 25-53 MM, MARCA SOLIDA O SIMILAR, INCLUYE: MATERIAL, COLOCACION, MANO DE OBRA, Y HERRAMIENTA. | PZA | 36
LCLL-EST-007 | SUMINISTRO Y COLOCACION DE ABRAZADERA CENTRAL MARCO 35 MM, MARCA SOLIDA O SIMILAR, INCLUYE: MATERIAL, COLOCACION, MANO DE OBRA, Y HERRAMIENTA. | PZA | 242
LCLL-EST-008 | SUMINISTRO Y COLOCACION DE ANGULO DE ALUMINIO PARA CONTRAVENTEO MARCA SOLIDA O SIMILAR, INCLUYE: MATERIAL, COLOCACION, MANO DE OBRA, Y HERRAMIENTA. | PZA | 44
LCLL-EST-009 | SUMINISTRO Y COLOCACION DE TORNILLO Y TUERCA DE 3" POR 3/8" GALVANIZADO, INCLUYE: MATERIAL, MANO DE OBRA, HERRAMIENTA, EQUIPO Y TODO LO NECESARIO PARA SU CORRECTA COLOCACION PARA SU COLOCACION Y HERRAMIENTA. | PZA | 180
LCLL-EST-010 | SUMINISTRO Y COLOCACION DE TAQUETE EXPANSIVO TIPO TX DE 3/8", MARCA ANCLO O SIMILAR SELLADO CON EPOXICO INCLUYE: MANO DE OBRA, EQUIPO Y TODO LO NECESARIO PARA SU CORRECTO FUNCIONAMIENTO. | PZA | 180
LCLL-EST-011 | SUMINISTRO Y COLOCACION DE ALMOHADILLA DE BUTILO 4X2 CM, INCLUYE: MATERIAL, COLOCACION, HERRAMIENTA, ,MANO DE OBRA, EQUIPO Y TODO LO NECESARIO PARA SU CORRECTO FUNCIONAMIENTO. | PZA | 180
A03 | RED DE TIERRA PARA EL SISTEMA FOTOVOLTAICO | PZA
LCLL-RED-SF-001 | EXCAVACION EN CEPA A MANO, MATERIAL SECO TIPO II, TODAS LAS ZONAS, INCLUYE: AFINE DE TALUDES Y FONDO, EXTRACCION DE REZAGA A BORDE DE CEPA, TRASPALEOS, MANO DE OBRA Y HERRAMIENTA. EXCAVACION DE 0.00 A 0.6 M. DE PROFUNDIDAD. (MEDIDO COMPACTO) | M3 | 3
LCLL-RED-SF-002 | SUMINISTRO E INSTALACION DE KITD PARA TIERRAS , INCLUYE VARILLA DE 5/8" DE LONGITUD 1.5 M , SACO GEM , CARGA CADWELD 90 (5 Pzas) , MOLDE TIPO T , HERRAMIENTA , MANO DE OBRA, Y TODO LO NECESARIO PARA SU CORRECTA EJECUCION | JUEGO | 3
LCLL-RED-SF-003 | SUMINISTRO Y COLOCACIÓN DE CABLE DESNUDO CALIBRE 1/0 AWG DE LA MARCA VIAKON O SIMILAR, INCLUYE: MANO DE OBRA Y HERRAMIENTAS, | M | 20
LCLL-RED-SF-004 | SUMINISTRO Y COLOCACIÓN DE CABLE DESNUDO CALIBRE 2 AWG DE LA MARCA VIAKON O SIMILAR, INCLUYE: MANO DE OBRA Y HERRAMIENTAS, | M | 150
A04 | EQUIPO DE GENERACION DE ENERGIA, PANELES SOLARES
LCLL-EGE-PS-001 | SUMINISTRO Y COLOCACIÓN DE PANEL SOLAR FOTOVOLTAICO IUSASOL-PS-58C, MODULO MONOCRISTALINO PERC SHINGLED 540-550 W O SIMILAR INCLUYE: ACARREOS, EQUIPO, INSTALACIÓN, PRUEBAS MANO DE OBRA, HERRAMIENTA, EQUIPO Y CONEXIONES PARA SU CORRECTO FUNCIONAMIENTO | PZA | 130
LCLL-EGE-PS-002 | SUMINISTRO Y COLOCACION DE JGO CONECTOR SOLAR MACHO Y HEMBRA COMPATIBLE CON MC4, INCLUYE: MATERIAL, INSTALACION, PRUEBAS, CONEXIÓN, MANO DE OBRA, EQUIPO, HERRAMIENTA Y TODO LO NECESARIO PARA SU CORRETA COLOCACION. | JGO | 130
LCLL-EGE-PS-003 | SUMINISTRO Y COLOCACIÓN DE INVERSOR DE 20KW MARCA SOLIS O SIMILAR CON VOLTAJE DE 480 A,MATERIALES MENORES DE CONSUMO, MANO DE OBRA Y HERRAMIENTA, Y TODO LO NECESARIO PARA SU CORRECTA EJECUCION | PZA. | 3
A05 | INTERCONEXION A RED DE CFE EN CASETA
LCLL-INT-RCC-001 | EXCAVACION EN CEPA A MANO, MATERIAL SECO TIPO II, TODAS LAS ZONAS, INCLUYE: AFINE DE TALUDES Y FONDO, EXTRACCION DE REZAGA A BORDE DE CEPA, TRASPALEOS, MANO DE OBRA Y HERRAMIENTA. EXCAVACION DE 0.00 A 1.00 M. DE PROFUNDIDAD. (MEDIDO COMPACTO) | M3 | 10.5
LCLL-INT-RCC-002 | RELLENO COMPACTADO CON PISON DE MANO CON MATERIAL PRODUCTO DE EXCAVACION, EN CAPAS DE 20 CM. DE ESPESOR, INCLUYE: INCORPORACION DE HUMEDAD, MANO DE OBRA Y HERRAMIENTA. | M3 | 9
LCLL-INT-RCC-003 | SUMINISTRO Y TENDIDO DE POLIDUCTO ANARANJADO REFORZADO DE 78 MM. (3"). INCLUYE: COLOCACION, MATERIAL, MANO DE OBRA Y HERRAMIENTA. | ML | 105
LCLL-INT-RCC-004 | SUMINSTRO Y COLOCACIÓN DE REGISTRO PARA BAJA TENSIÓN, PREFABRICADO DE CONCRETO DE 66 X100 X 65 CM, CON TAPA. INCLUYE:MANO DE OBRA Y HERRAMIENTAS, | PZA | 5
LCLL-INT-RCC-005 | SUMINISTRO E INSTALACION DE DUCTO CUADRADO DE 10X10 CM ,INCLUYE , CURVAS, T, REMATES, TAQUETES, TAPONES,HERRAMIENTA ,MANO DE OBRA Y TODO LO NECESARIO PARA SU CORRESTA EJECUCION | ML | 45
LCLL-INT-RCC-006 | SUMINISTRO Y COLOCACIÓN DE TUBO CONDUIT DE Fo. Go. DE P.D. DE 50 mm. DE DIÁMETRO, INCLUYE: MATERIAL, MANO DE OBRA Y HERRAMIENTA. | ML | 15
LCLL-INT-RCC-007 | SUMINISTRO E INSTALACION DE SOPORTERIA ,UNICANAL LISO DE 4X2 , TAQUETE, TORNILLERIA , TUERCAS , ARANDELAS ,HERRAMIENTA Y TODO LO NECESARIO PARA SU CORRACTA EJECUCION | ML | 4
LCLL-INT-RCC-008 | SUMINISTRO Y COLOCACION DE TABLERO TIPO NF CAT NF18-4AB12 PARA SOBREPONER, NEMA 1, SERVICIO INTERIOR CON INTERUPTOR PRINCIPAL DE 3X125 AMP, CON 3 INTERRUPTORES DERIVADOS DE 3 X 50 AM , INCLUYE: INSTALACION, MANO DE OBRA, PRUEBAS, EQUIPO, HERRAMIENTA Y TODO LO NECESARIO PARA SU CORRECTA COLOCACION. | PZA | 1
LCLL-INT-RCC-009 | SUMINISTRO E INSTALACIÓN DE CABLE THHW-LS DEL # 6 DE LA MARCA VIAKON O SIMILAR, INCLUYE: CINTA DE HULE VULCANIZABLE, MATERIAL, MANO DE OBRA Y HERRAMIENTA. | ML | 240
LCLL-INT-RCC-010 | SUMINISTRO E INSTALACIÓN DE CABLE DEL # 8 DESNUDO DE LA MARCA VIAKON O SIMILAR, INCLUYE: CINTA DE HULE VULCANIZABLE, MATERIAL, MANO DE OBRA Y HERRAMIENTA. | ML | 60
LCLL-INT-RCC-011 | SUMINISTRO E INSTALACIÓN DE CABLE THHW-LS DEL # 1/0 DE LA MARCA VIAKON O SIMILAR, INCLUYE: CINTA DE HULE VULCANIZABLE, MATERIAL, MANO DE OBRA Y HERRAMIENTA. | ML | 20
LCLL-INT-RCC-012 | SUMINISTRO E INSTALACIÓN DE CABLE DEL # 8 DESNUDO DE LA MARCA VIAKON O SIMILAR, INCLUYE: CINTA DE HULE VULCANIZABLE, MATERIAL, MANO DE OBRA Y HERRAMIENTA. | ML | 30
LCLL-INT-RCC-013 | SALIDA ELECTRICA PARA CONTACTO A BASE DE POLIDUCTO REFORZADO DE 1/2", CAJA SENCILA GALVANIZADA Y TAPA CUADRADA DE LAMINA GALVANIZADA , INCLUYE: MATERIAL, MANO DE OBRA PARA RANURADO EN MURO DE BLOCK Y RESANE DE MURO, HERRAMIENTA Y TODO LO NECESARIO PARA EL BUEN FUNCIONAMIENTO | PZA | 2
LCLL-INT-RCC-014 | SUMINISTRO Y COLOCACION DE CONTACTO POLARIZADO DUPLEX DE 15 AMP. MARCA LEVITON O SIMILAR CON CAJA LAMINA, INCLUYE: CONTACTO Y TAPA,MATERIALES MENORES DE CONSUMO, MANO DE OBRA Y HERRAMIENTA | PZA | 2
LCLL-INT-RCC-015 | SALIDA ELECTRICA PARA ALUMBRADO A BASE DE POLIDUCTO REFORZADO DE ½" Y BOTE INTEGRAL DE 10 A 12 cm, INCLUYE: MATERIAL, MANO DE OBRA PARA RANURADO EN MURO DE BLOCK Y RESANE DE MURO, HERRAMIENTA Y TODO LO NECESARIO PARA EL BUEN FUNCIONAMIENTO | PZA | 2
LCLL-INT-RCC-016 | SUMINISTRO Y COLOCACION DE LUMINARIA CON SOQUET DE PORCELANA Y FOCO DE 5 WATTS LED, INCLUYE: MATERIAL, MANO DE OBRA Y HERRAMIENTA | PZA | 2
A06 | SISTEMA FOTOVOLTAICO CADENAS
LCLL-SFC-001 | EXCAVACION EN CEPA A MANO, MATERIAL SECO TIPO II, TODAS LAS ZONAS, INCLUYE: AFINE DE TALUDES Y FONDO, EXTRACCION DE REZAGA A BORDE DE CEPA, TRASPALEOS, MANO DE OBRA Y HERRAMIENTA. EXCAVACION DE 0.00 A 2.00 M. DE PROFUNDIDAD. (MEDIDO COMPACTO) | M3 | 15
LCLL-SFC-002 | RELLENO COMPACTADO CON PISON DE MANO CON MATERIAL PRODUCTO DE EXCAVACION, EN CAPAS DE 20 CM. DE ESPESOR, INCLUYE: INCORPORACION DE HUMEDAD, MANO DE OBRA Y HERRAMIENTA. | M3 | 13.5
LCLL-SFC-003 | SUMINISTRO Y TENDIDO DE POLIDUCTO ANARANJADO REFORZADO DE 78 MM. (3"). INCLUYE: COLOCACION, MATERIAL, MANO DE OBRA Y HERRAMIENTA. | ML | 150
LCLL-SFC-004 | SUMINSTRO Y COLOCACIÓN DE REGISTRO PARA BAJA TENSIÓN, PREFABRICADO DE CONCRETO DE 66 X100 X 65 CM, CON TAPA. INCLUYE:MANO DE OBRA Y HERRAMIENTAS, | PZA | 4
LCLL-SFC-005 | SUMINISTRO E INSTALACION DE CAJA CAJA COMBINADORA SOLAR PV ESTÁ EQUIPADA CON 4 FUSIBLES DE 15 A CC, UN PARARRAYOS DE ALTO VOLTAJE Y UN INTERRUPTOR DE CIRCUITO DE 500 V 63 A. TIENE PROTECCIÓN CONTRA CORTOCIRCUITOS/SOBRETENSIÓN/SOBRETENSIÓN/SOBRECORRIENTE/PROTECCIÓN DE CONEXIÓN A TIERRA. RESISTENTE AL AGUA: EL DISEÑO IP65 DE LA CARCASA COMBINADA SOLAR PV ES IMPERMEABLE Y RESISTENTE AL POLVO., INCLUYE: MATERIAL, INSTALACION, PRUEBAS, CONEXIÓN, MANO DE OBRA, EQUIPO, HERRAMIENTA Y TODO LO NECESARIO PARA SU CORRETA COLOCACION. | PZA. | 12
LCLL-SFC-006 | SUMINISTRO Y COLOCACION DE FUSIBLES FOTOVOLTAICOS 15 AMPS 1000 VOLTS, INCLUYE: MATERIAL, INSTALACION, PRUEBAS, CONEXIÓN, MANO DE OBRA, EQUIPO, HERRAMIENTA Y TODO LO NECESARIO PARA SU CORRETA COLOCACION. | PZA. | 15
LCLL-SFC-007 | SUMINISTRO Y COLOCACION DE SUPRESOR DE PICOS DC 1000 VOLTS: INCLUYE: MATERIAL, INSTALACION, PRUEBAS, CONEXIÓN, MANO DE OBRA, EQUIPO, HERRAMIENTA Y TODO LO NECESARIO PARA SU CORRETA COLOCACION. | PZA. | 25
LCLL-SFC-008 | SUMINISTRO Y COLOCACION DE SUPRESOR DE PICOS 220 VOLTS AC TRIFASICO, INCLUYE: MATERIAL, INSTALACION, PRUEBAS, CONEXIÓN, MANO DE OBRA, EQUIPO, HERRAMIENTA Y TODO LO NECESARIO PARA SU CORRETA COLOCACION. | PZA. | 5
LCLL-SFC-009 | SUMINISTRO Y COLOCACIÓN DE CABLE FOTOVOLTAICO DE COBRE MARCA VIAKON O SIMILAR CAL 8 H1Z2Z2-K 2000 VDC CON AISLAMIENTO EN NUCLEO DE POLIOLEFINA RETICULAR (XLPE), CUBIERTA DE AISLAMIENTO POLIOLEFINA RETICULADA ESPECIAL, RESISTENTE A LA INTERPERIE Y RAYOS UV. | M | 100
LCLL-SFC-010 | SUMINISTRO Y COLOCACIÓN DE CABLE FOTOVOLTAICO DE COBRE MARCA VIAKON O SIMILAR CAL 6 H1Z2Z2-K 2000 VDC CON AISLAMIENTO EN NUCLEO DE POLIOLEFINA RETICULAR (XLPE), CUBIERTA DE AISLAMIENTO POLIOLEFINA RETICULADA ESPECIAL, RESISTENTE A LA INTERPERIE Y RAYOS UV. | M | 432
LCLL-SFC-011 | SUMINISTRO Y COLOCACIÓN DE CABLE FOTOVOLTAICO DE COBRE MARCA VIAKON O SIMILAR CAL 10 H1Z2Z2-K 2000 VDC CON AISLAMIENTO EN NUCLEO DE POLIOLEFINA RETICULAR (XLPE), CUBIERTA DE AISLAMIENTO POLIOLEFINA RETICULADA ESPECIAL, RESISTENTE A LA INTERPERIE Y RAYOS UV. | M | 216
LCLL-SFC-012 | SUMINISTRO Y COLOCACIÓN DE CABLE DESNUDO CAL 10 DE LA MARCA VIAKON O SIMILAR NCLUYE: MATERIAL, INSTALACION, PRUEBAS, CONEXIÓN, MANO DE OBRA, EQUIPO, HERRAMIENTA Y TODO LO NECESARIO PARA SU CORRETA COLOCACION | M | 216
LCLL-SFC-013 | SUMINISTRO E INSTALACION DE ZAPATA DE OJILLO DE 1/4" PARA CALIBRE 10 AWG INCLUYE PIJA PUNTA DE BROCA ZAPATA,MATERIAL HERRAMIENTA ,MANO DE OBRA Y TODO LO CORRECTO PARA SU CORRECTA EJECUCION | JUEGO | 100
LCLL-SFC-014 | SUMINISTRO, COLOCACIÓN Y CONEXIÓN A RED DE ENLACES MULTIPUNTOS PARA DOTAR DE INTERNET AL SISTEMA FOTOVOLTAICO DE BOMBEO EN POZO, COMPUESTO POR: 1 EQUIPO DE RADIO COMUNICACIÓN DE 2.4 GHZ, 1 NO BREAK, 1 SWITCH FASF ETHERNET DE 5 PUERTOS, 2 JUEGOS DE CABLEADO, INCLUYE: PLATAFORMA PARA VISUALIZAR MONITOREO DE GENERACION MENSUAL DURANTE 1 AÑO, MATERIALES, MANO DE OBRA, HERRAMIENTA Y TODO LO NECESARIO PARA SU CORRECTA COLOCACIÓN Y CONEXIÓN. | PZA | 1
A07 | EQUIPO DE MEDICION DE ENERGIA
LCLL-EME-001 | SUMINISTRO Y COLOCACION DE MEDIDOR MULTIFUNCIONAL MARCA ELSTER SOLUTIONS LLC, TIPO A3 ALPHA NODO, MEDICION DE KMH, KW Y KVARH EN HASTA 4 TARIFAS HORARIAS, REGISTRO DE KWH INVERSO, PERFIL DE CARGA DE 128 KB PARA 2 CANALES DE GRABACION, CONTADOR DE APAGONES, MEDICION DE VOLTAJE INSTANTANEA, RADIO SPREAD SPECTRUM DE 900 MHZ, PANTALLA LCD DE HASTA 8 DIGITOS, FORMA 9S, ( 3F-4H-3E ), 120 - 480, 25 (20) AMP.60 HZ, CLASE DE PRESION 0.2 %. BASE TIPO SOCKET, CUMPLE CON ESPECIFICACIONEN CFE GWH0009-2015, INCLUYE: ACARREOS, MANO DE OBRA, HERRAMIENTA, EQUIPO Y TODO LO NECESARIO PARA SU CARRECTA EJECUCION. | PZA | 1
LCLL-EME-002 | UVIE DEL SISTEMA FOTOVOLTAICO, SOLICITADO POR CRE, SUPERVISION Y APROBACION (COMISION REGULADORA DE ENERGIA) A UNA GENERACION DE 50 KWH, INCLUYE: PRUEBAS BAJO NORMAS, AUTORIZACION DE INTERCONEXION A LA RED DE LA CFE Y DICTAMEN. | SERVICIO | 1
LCLL-EME-003 | UIIE ( UNIDAD DE INSPESION DE INSTALACIONES ELETRICAS ) DEL PUNTO DE INTERCONEXION Y DEL SISTEMA FOTOVOLTAICO, SOLICITADO POR LA CRE, SUPERVISION Y APROBACION (COMISION REGULADORA DE ENERGIA) A UNA GENERACION DE 50-75 KWH, INCLUYE: PRUEBAS BAJO NORMAS, AUTORIZACION DE INTERCONEXION A LA RED DE LA CFE Y DICTAMEN | SERVICIO | 1
A08 | CERCADO PERIMETRAL
LCLL-CP-001 | EXCAVACION EN CEPA A MANO, MATERIAL SECO TIPO II, TODAS LAS ZONAS, INCLUYE: AFINE DE TALUDES Y FONDO, EXTRACCION DE REZAGA A BORDE DE CEPA, TRASPALEOS, MANO DE OBRA Y HERRAMIENTA. EXCAVACION DE 0.00 A 2.00 M. DE PROFUNDIDAD. (MEDIDO COMPACTO) | M3 | 15
LCLL-CP-002 | PLANTILLA DE CONCRETO HIDRAULICO HECHO EN OBRA f c=100 KG/CM2 DE 5 cm. DE ESPESOR PROMEDIO. INCLUYE: ELABORACION DE CONCRETO, MANO DE OBRA Y HERRAMIENTA. | m2 | 48.3
LCLL-CP-003 | DALA DE CIMENTACION PARA CERCO PERIMETRAL A BASE DE CONCRETO HECHO EN OBRA f'c=200kg/cm2, DE 20 CM DE ANCHO Y UNA ALTURA MAXIMA DE 30 CM, ARMADA CON VARILLAS DEL # 3 Y ESTRIBOS DEL # 2 @ 20CM, INCLUYE: SUMINISTRO DE MATERIALES, CIMBRADO, DESCIMBRADO, ACARREOS, MANO DE OBRA, HERRAMINETO Y TODO LO NECESARIO PARA SU CORRECTA EJECUCION. | ML | 161
LCLL-CP-004 | SUMINISTRO Y COLOCACION DE CERCADO PERIMETRAL A BASE DE MALLA COCLONICA MODULADA CAL 11, ABERTURA DE 55 X 55 MM, INCLUYE POSTE INTERMEDIO, ESQUINERO, BARRA SUPERIOR, INTERMEDIA E INFERIOR, TODOS EN TUBO CAL 18, ALAMBRE GALVANIZADO A UNA ALTURA DE 2.50 CM INCLUYE: COLOCACION, MATERIAL, MANO DE OBRA Y HERRAMIENTA. | ml | 161
LCLL-CP-005 | SUMINISTRO E INSTALACION DE CONCERTINA EN ESPIRAL Y BAYONETAS CON ALTURA MAXIMA DE 50 CMS.EL CONCEPTO INCLUYE: ANCLAJES DE BAYONETAS PARA SUJECCION DE ALAMBRES DE PÚAS Y TODO LO NECESARIO PARA SU CORRECTO FUNCIONAMIENTO. | ml | 161
LCLL-CP-006 | SUMINISTRO Y COLOCACIÓN DE PORTON DE DOS HOJAS DE 4.00 x 2.40 m. A BASE DE MARCO DE 48 mm. CALIBRE 20 CON REFUERZO HORIZONTAL DE 38 mm. CALIBRE 20 FORRADA CON MALLA CLICLONICA GALVANIZADA CALIBRE11 CON ALAMBRE DE PUAS CALIBRE 12.5, INCLUYE: BISAGRAS Y CERROJO. | PZA | 1
LCLL-CP-007 | SUMINISTRO Y COLOCACIÓN DE PUERTA DE UNA HOJA DE 1.00 x 2.40 m. A BASE DE MARCO DE 48 mm. CALIBRE 20 CON REFUERZO HORIZONTAL DE 38 mm. CALIBRE 20 FORRADA CON MALLA CLICLONICA GALVANIZADA CALIBRE11 CON ALAMBRE DE PUAS CALIBRE 12.5, INCLUYE: BISAGRAS Y CERROJO. | PZA | 1
A09 | CASETA
LCLL-CAS-001 | SUMINISTRO Y COLOCACIÓN DE CASETA PARA RESGUARDO ADECUADO DE INVERSORES, CON MURO DE BLOCK HUECO DE 15X20X40 CMS. ASENTADO CON MORTERO CEMENTO ARENA 1:3 ACABADO COMÚN, CASTILLO ARMADO DE CONCRETO F'C=150 KG/CM2 DE 15X15 ACMS. ARMADA CON 4 VARS. #3 , BIGUETA Y BOBEDILLA ,CON PUERTA, Y VENTANA , FABRIADA DE HERRERIA CON CINTRO, Y VENTILA TIPO LOUVER, ACABADO EN FINA INTERIOR Y EXTERIOR, PITURA INTERNA Y EXTERNA, CON PRETIL DE UNA ILADA DE BLOCK, CON UNA SALIDA DE TUBERIA DE 2" INCLUYE HERRAMIENTA , MANO DE OBRA Y TODO LO NECESARIO PARA SU CORRECTA EJECUCION | PZA | 1
LCLL-MAM-001 | SUMINISTRO Y COLOCACION DE MAMPARA INFORMATIVA DE 1.20 x 2.00 m. A BASE DE LAMINA CALIBRE 18, CON BASTIDOR DE ANGULO DE1½" x 1/8 ", CON UN SOPORTE TRANSVERSAL VERTICAL AL CENTRO Y SOPORTE CON ANGULO DE 1½" x 1/8" AHOGADO AL PISO 60 cm. Y 1.17 m. DE ALTURA LIBRE DEL NIVEL DEL PISO CON EL PAÑO INFERIOR DE LA PLACA, CON LOGOTIPO DE PRESIDENCIA MUNICIPAL COLOCADO EN LA PARTE SUPERIOR IZQUIERDA DANDO UN MARGEN DE 10 cm. EN LOS EXTREMOS, EL TAMAÑO DEL LOGOTIPO SERA DE 54 X 62 cm. EL FONDO SERA EN PINTURA DE ESMALTE COLOR BLANCO COMEX, PREVIA APLICACION DE PRIMARIO ANTICORROSIVO, LOS DATOS DE LA MAMPARA Y COLORES SERAN LOS INDICADOS POR LA SUPERVISION, INCLUYE: MATERIALES MENORES DE CONSUMO, MANO DE OBRA, HERRAMIENTA Y EQUIPO. | PZA | 1
A11 | ALUMBRADO
LCLL-ALU-001 | SUMINISTRO Y COLOCACIÓN DE REGISTRO DE 40 X 40 X 60 CM, INCLUYE: 1 REGISTRO PREFABRICADO DE 40X40X60 CM , EXCAVACIÓN DE CEPA A MANO 0.24 M3, CAMA DE ARENA 0.048 M3, RELLENO COMPACTADO 0.096 M3, COLOCACIÓN Y NIVELACIÓN DEL REGISTRO, ACARREO, MANO DE OBRA Y HERRAMIENTA. | PZA | 6
LCLL-ALU-002 | SUMINISTRO Y COLOCACIÓN DE UN LUMINARIO TIPO LED DE 105 W MULTIVOLTAJE127/220 CON FOTOCELDA MCA MULTIDUC O SIMILAR , EN 1 POSTE METÁLICO DE 9M. INCLUYE: 1 POSTE METÁLICO CON PINTURA COLOR GRIS, BASE DE CONCRETO DE 40X40 X80 Y BRAZO METÁLICO DE 1.5 MTS CON CEDULA 30. | PZA | 4
LCLL-ALU-003 | SUMINISTRO Y COLOCACIÓN DE BANCO DE 1 DUCTO DE POLIDUCTO DE 32MM. PARA ALUMBRADO BAJO BANQUETA; INCLUYE: 1.00 ML DE POLIDUCTO DE 1 1/4", APERTURA DE ZANJA EN TERRENO TIPO B 0.12 M3, CAMA DE ARENA 0.04 M3, RELLENO DE MATERIAL COMPACTADO DE 90% | ML | 65
LCLL-ALU-004 | SUMINISTRO Y COLOCACIÓN DE CABLE TIPO THHW-LS CAL. 10 AWG; MARCA VIAKON O SIMILAR, INCLUYE: INTRODUCCIÓN DE GUIA, APLICACIÓN DE LUBRICANTE, TENDIDO Y CABLEADO DE CONDUCTOR CON HERRAMIENTAS MECÁNICAS, CONEXIONES ELÉCTRICAS | ML | 160
LCLL-ALU-005 | SUMINISTRO Y COLOCACIÓN DE CABLE DESNUDO CAL 10 DE LA MARCA VIAKON O SIMILAR NCLUYE: MATERIAL, INSTALACION, PRUEBAS, CONEXIÓN, MANO DE OBRA, EQUIPO, HERRAMIENTA Y TODO LO NECESARIO PARA SU CORRETA COLOCACION. | ML | 80
LA LUZ
A01 | CIMENTACIONES Y ESTRUCTURA PARA PANELES SOLARES
LL-CIM-EST-001 | DESMONTE Y DESPALME A MANO HASTA 20 CM. DE ESPESOR EN MATERIAL II TODAS LAS ZONAS | M2 | 578
LL-CIM-EST-002 | TRAZO Y NIVELACION DE TERRENO PARA DESPLANTE DE ESTRUCTURA, DE 400 A 1200 M2 , ESTABLECIENDO REFERENCIAS Y BANCOS DE NIVEL, CON EQUIPO TOPOGRAFICO, INCLUYE: MANO DE OBRA, EQUIPO Y HERRAMIENTA | M2 | 578
LL-CIM-EST-003 | EXCAVACION EN CEPA A MANO, MATERIAL SECO TIPO II, TODAS LAS ZONAS, INCLUYE: AFINE DE TALUDES Y FONDO, EXTRACCION DE REZAGA A BORDE DE CEPA, TRASPALEOS, MANO DE OBRA Y HERRAMIENTA. EXCAVACION DE 0.00 A 2.00 M. DE PROFUNDIDAD. (MEDIDO COMPACTO) | M3 | 0.84642
LL-CIM-EST-004 | EXCAVACION EN CEPA A MANO, MATERIAL SECO TIPO III, TODAS LAS ZONAS, INCLUYE: AFINE DE TALUDES Y FONDO, EXTRACCION DE REZAGA A BORDE DE CEPA, TRASPALEOS, MANO DE OBRA Y HERRAMIENTA. EXCAVACION DE 0.00 A 2.00 M. DE PROFUNDIDAD. (MEDIDO COMPACTO) | M3 | 7.7646
LL-CIM-EST-005 | RELLENO COMPACTADO CON PISON DE MANO CON MATERIAL PRODUCTO DE EXCAVACION, EN CAPAS DE 20 CM. DE ESPESOR, INCLUYE: INCORPORACION DE HUMEDAD, MANO DE OBRA Y HERRAMIENTA. | M3 | 1.2095
LL-CIM-EST-006 | BASE DE CONCRETO HIDRAULICO HECHO EN OBRA f`c= 200 Kg/cm2, DE 30 cm DE DIAMETRO Y UNA ALTURA PROMEDIO DE 70 CM, ARMADA CON 4 VARILLAS DEL #3 Y ESTRIBOS CON ACERO DEL # 2 A CADA 15CM, Y UNA ANCLA ACERO CORRUGADO DEL # 4 (1/2") INCADA CON UNA LONGITUD DE 1.00 M INCLUYE: CIMBRA APARENTE A BASE DE SONOTUBO, DESCIMBRADO, MATERIALES, MANO DE OBRA Y HERRAMIENTA. | PZA | 55
LL-CIM-EST-007 | SUMINISTRO, COLOCACION Y TENDIDO DE TEZONTLE, EN TODA LA SUPERFICIE PLANA DENTRO DEL PERIMETRO EN DONDE SE UBICAN LOS PANELES SOLARES CON UNA ALTURA DE 3 A 5 CM, INCLUYE: ACARREOS, COLOCACION, MANO DE OBRA, EQUIPO, HERRAMIENTA, Y TODO LO NECESARIO PARA SU CORRECTA COLOCACION. | M2 | 578
A02 | ESTRUCTURA DE ALUMINIO
LL-EST-001 | SUMINISTRO Y COLOCACION DE LARGUERO DE PTR CALIBRE 12 DE 2" X 6.10 MTS DE ACUERDO A LAS ESPECIFICACIONES DEL A.W.S ; A.S.T.M Y A.I.S.C. EN VIGOR. INCLUYE: CARGO DIRECTO POR EL COSTO DE LOS MATERIALES, HERRAMIENTA Y MANO DE OBRA QUE INTERVENGAN, FLETE A OBRA, DESPERDICIO, ACARREO HASTA EL LUGAR DE SU UTILIZACIÓN, TRAZO, HABILITADO, CORTES, LIMPIEZA Y RETIRO DE SOBRANTES FUERA DE OBRA, ELABORACIÓN Y ENTREGA DE RESULTADOS DE PRUEBAS DE LABORATORIO. EQUIPO DE SEGURIDAD, INSTALACIONES ESPECÍFICAS, DEPRECIACIÓN Y DEMÁS CARGOS DERIVADOS DEL USO DE EQUIPO Y HERRAMIENTA. | PZA | 14
LL-EST-002 | SUMINISTRO Y COLOCACION DE BASE DE ALUMINIO ANONIZADO PARA SISTEMA VERTICAL 2 FILAS A 20°, DE ACUERDO A LA NORMA; ANSI H35, ASTM B221, MARCA SOLIDA O SIMILAR INCLUYE: MATERIAL, COLOCACION, MANO DE OBRA, HERRAMIENTA LIMPIEZA Y RETIRO DE SOBRANTES FUERA DE OBRA | PZA | 30
LL-EST-003 | SUMINISTRO Y COLOCACION DE RIEL PERFIL RANURADO T6- 6.10M A BASE DE ALUMINIO ANONIZADO, DE ACUERDO A LA NORMA; ANSI H35, ASTM B221, MARCA SOLIDA O SIMILAR, INCLUYE: MATERIAL, COLOCACION, MANO DE OBRA, Y HERRAMIENTA. | ML | 189.6
LL-EST-004 | SUMINISTRO Y COLOCACION DE ENLACE LATERAL PARA RIEL DE PERFIL RANURADO A BASE DE ALUMINIO ANONIZADO, MARCA SOLIDA O SIMILAR, INCLUYE: MATERIAL, COLOCACION, MANO DE OBRA, Y HERRAMIENTA. | PZA | 28
LL-EST-005 | SUMINISTRO Y COLOCACION DE ABRAZADERA FINAL AJUSTABLE DE 25-53 MM, MARCA SOLIDA O SIMILAR, INCLUYE: MATERIAL, COLOCACION, MANO DE OBRA, Y HERRAMIENTA. | PZA | 20
LL-EST-006 | SUMINISTRO Y COLOCACION DE ABRAZADERA CENTRAL MARCO 35 MM, MARCA SOLIDA O SIMILAR, INCLUYE: MATERIAL, COLOCACION, MANO DE OBRA, Y HERRAMIENTA. | PZA | 148
LL-EST-007 | SUMINISTRO Y COLOCACION DE ANGULO DE ALUMINIO PARA CONTRAVENTEO MARCA SOLIDA O SIMILAR, INCLUYE: MATERIAL, COLOCACION, MANO DE OBRA, Y HERRAMIENTA. | PZA | 27
LL-EST-008 | SUMINISTRO Y COLOCACION DE TORNILLO Y TUERCA DE 3" POR 3/8" GALVANIZADO, INCLUYE: MATERIAL, MANO DE OBRA, HERRAMIENTA, EQUIPO Y TODO LO NECESARIO PARA SU CORRECTA COLOCACION PARA SU COLOCACION Y HERRAMIENTA. | PZA | 110
LL-EST-009 | SUMINISTRO Y COLOCACION DE TAQUETE EXPANSIVO TIPO TX DE 3/8", MARCA ANCLO O SIMILAR SELLADO CON EPOXICO INCLUYE: MANO DE OBRA, EQUIPO Y TODO LO NECESARIO PARA SU CORRECTO FUNCIONAMIENTO. | PZA. | 110
LL-EST-010 | SUMINISTRO Y COLOCACION DE ALMOHADILLA DE BUTILO 4X2 CM, INCLUYE: MATERIAL, COLOCACION, HERRAMIENTA, ,MANO DE OBRA, EQUIPO Y TODO LO NECESARIO PARA SU CORRECTO FUNCIONAMIENTO. | PZA. | 110
A03 | RED DE TIERRA PARA EL SISTEMA FOTOVOLTAICO
LL-RED-SF-001 | EXCAVACION EN CEPA A MANO, MATERIAL SECO TIPO II, TODAS LAS ZONAS, INCLUYE: AFINE DE TALUDES Y FONDO, EXTRACCION DE REZAGA A BORDE DE CEPA, TRASPALEOS, MANO DE OBRA Y HERRAMIENTA. EXCAVACION DE 0.00 A 0.6 M. DE PROFUNDIDAD. (MEDIDO COMPACTO) | M3 | 3
LL-RED-SF-002 | SUMINISTRO E INSTALACION DE KITD PARA TIERRAS , INCLUYE VARILLA DE 5/8" DE LONGITUD 1.5 M , SACO GEM , CARGA CADWELD 90 (5 Pzas) , MOLDE TIPO T , HERRAMIENTA , MANO DE OBRA, Y TODO LO NECESARIO PARA SU CORRECTA EJECUCION | JUEGO | 3
LL-RED-SF-003 | SUMINISTRO Y COLOCACIÓN DE CABLE DESNUDO CALIBRE 1/0 AWG DE LA MARCA VIAKON O SIMILAR, INCLUYE: MANO DE OBRA Y HERRAMIENTAS, | M | 20
LL-RED-SF-004 | SUMINISTRO Y COLOCACIÓN DE CABLE DESNUDO CALIBRE 2 AWG DE LA MARCA VIAKON O SIMILAR, INCLUYE: MANO DE OBRA Y HERRAMIENTAS, | M | 150
A04 | EQUIPO DE GENERACION DE ENERGIA, PANELES SOLARES
LL-EGE-PS-001 | SUMINISTRO Y COLOCACIÓN DE PANEL SOLAR FOTOVOLTAICO IUSASOL-PS-58C, MODULO MONOCRISTALINO PERC SHINGLED 540-550 W O SIMILAR INCLUYE: ACARREOS, EQUIPO, INSTALACIÓN, PRUEBAS MANO DE OBRA, HERRAMIENTA, EQUIPO Y CONEXIONES PARA SU CORRECTO FUNCIONAMIENTO | PZA | 80
LL-EGE-PS-002 | SUMINISTRO Y COLOCACION DE JGO CONECTOR SOLAR MACHO Y HEMBRA COMPATIBLE CON MC4, INCLUYE: MATERIAL, INSTALACION, PRUEBAS, CONEXIÓN, MANO DE OBRA, EQUIPO, HERRAMIENTA Y TODO LO NECESARIO PARA SU CORRETA COLOCACION. | JGO | 80
LL-EGE-PS-003 | SUMINISTRO Y COLOCACIÓN DE INVERSOR DE 20KW MARCA SOLIS O SIMILAR CON VOLTAJE DE 480 A,MATERIALES MENORES DE CONSUMO, MANO DE OBRA Y HERRAMIENTA, Y TODO LO NECESARIO PARA SU CORRECTA EJECUCION | PZA. | 2
A05 | INTERCONEXION A RED DE CFE EN CASETA
LL-INT-RCC-001 | EXCAVACION EN CEPA A MANO, MATERIAL SECO TIPO II, TODAS LAS ZONAS, INCLUYE: AFINE DE TALUDES Y FONDO, EXTRACCION DE REZAGA A BORDE DE CEPA, TRASPALEOS, MANO DE OBRA Y HERRAMIENTA. EXCAVACION DE 0.00 A 1.00 M. DE PROFUNDIDAD. (MEDIDO COMPACTO) | M3 | 8.75
LL-INT-RCC-002 | RELLENO COMPACTADO CON PISON DE MANO CON MATERIAL PRODUCTO DE EXCAVACION, EN CAPAS DE 20 CM. DE ESPESOR, INCLUYE: INCORPORACION DE HUMEDAD, MANO DE OBRA Y HERRAMIENTA. | M3 | 7
LL-INT-RCC-003 | SUMINISTRO Y TENDIDO DE POLIDUCTO ANARANJADO REFORZADO DE 78 MM. (3"). INCLUYE: COLOCACION, MATERIAL, MANO DE OBRA Y HERRAMIENTA. | ML | 75
LL-INT-RCC-004 | SUMINSTRO Y COLOCACIÓN DE REGISTRO PARA BAJA TENSIÓN, PREFABRICADO DE CONCRETO DE 66 X100 X 65 CM, CON TAPA. INCLUYE:MANO DE OBRA Y HERRAMIENTAS, | PZA | 3
LL-INT-RCC-005 | SUMINISTRO E INSTALACION DE DUCTO CUADRADO DE 10X10 CM ,INCLUYE , CURVAS, T, REMATES, TAQUETES, TAPONES,HERRAMIENTA ,MANO DE OBRA Y TODO LO NECESARIO PARA SU CORRESTA EJECUCION | ML | 45
LL-INT-RCC-006 | SUMINISTRO Y COLOCACIÓN DE TUBO CONDUIT DE Fo. Go. DE P.D. DE 50 mm. DE DIÁMETRO, INCLUYE: MATERIAL, MANO DE OBRA Y HERRAMIENTA. | ML | 15
LL-INT-RCC-007 | SUMINISTRO E INSTALACION DE SOPORTERIA ,UNICANAL LISO DE 4X2 , TAQUETE, TORNILLERIA , TUERCAS , ARANDELAS ,HERRAMIENTA Y TODO LO NECESARIO PARA SU CORRACTA EJECUCION | ML | 4
LL-INT-RCC-008 | SUMINISTRO Y COLOCACION DE TABLERO TIPO NF CAT NF18-4AB12 PARA SOBREPONER, NEMA 1, SERVICIO INTERIOR CON INTERUPTOR PRINCIPAL DE 3X100 AMP, CON 2 INTERRUPTORES DERIVADOS DE 3 X 40 AM , INCLUYE: INSTALACION, MANO DE OBRA, PRUEBAS, EQUIPO, HERRAMIENTA Y TODO LO NECESARIO PARA SU CORRECTA COLOCACION. | PZA | 1
LL-INT-RCC-009 | SUMINISTRO E INSTALACIÓN DE CABLE THHW-LS DEL # 6 DE LA MARCA VIAKON O SIMILAR, INCLUYE: CINTA DE HULE VULCANIZABLE, MATERIAL, MANO DE OBRA Y HERRAMIENTA. | ML | 160
LL-INT-RCC-010 | SUMINISTRO E INSTALACIÓN DE CABLE DEL # 8 DESNUDO DE LA MARCA VIAKON O SIMILAR, INCLUYE: CINTA DE HULE VULCANIZABLE, MATERIAL, MANO DE OBRA Y HERRAMIENTA. | ML | 40
LL-INT-RCC-011 | SUMINISTRO E INSTALACIÓN DE CABLE THHW-LS DEL # 2 DE LA MARCA VIAKON O SIMILAR, INCLUYE: CINTA DE HULE VULCANIZABLE, MATERIAL, MANO DE OBRA Y HERRAMIENTA. | ML | 120
LL-INT-RCC-012 | SUMINISTRO E INSTALACIÓN DE CABLE DEL # 8 DESNUDO DE LA MARCA VIAKON O SIMILAR, INCLUYE: CINTA DE HULE VULCANIZABLE, MATERIAL, MANO DE OBRA Y HERRAMIENTA. | ML | 30
LL-INT-RCC-013 | SALIDA ELECTRICA PARA CONTACTO A BASE DE POLIDUCTO REFORZADO DE 1/2", CAJA SENCILA GALVANIZADA Y TAPA CUADRADA DE LAMINA GALVANIZADA , INCLUYE: MATERIAL, MANO DE OBRA PARA RANURADO EN MURO DE BLOCK Y RESANE DE MURO, HERRAMIENTA Y TODO LO NECESARIO PARA EL BUEN FUNCIONAMIENTO | PZA | 2
LL-INT-RCC-014 | SUMINISTRO Y COLOCACION DE CONTACTO POLARIZADO DUPLEX DE 15 AMP. MARCA LEVITON O SIMILAR CON CAJA LAMINA, INCLUYE: CONTACTO Y TAPA,MATERIALES MENORES DE CONSUMO, MANO DE OBRA Y HERRAMIENTA | PZA | 2
LL-INT-RCC-015 | SALIDA ELECTRICA PARA ALUMBRADO A BASE DE POLIDUCTO REFORZADO DE ½" Y BOTE INTEGRAL DE 10 A 12 cm, INCLUYE: MATERIAL, MANO DE OBRA PARA RANURADO EN MURO DE BLOCK Y RESANE DE MURO, HERRAMIENTA Y TODO LO NECESARIO PARA EL BUEN FUNCIONAMIENTO | PZA | 2
LL-INT-RCC-016 | SUMINISTRO Y COLOCACION DE LUMINARIA CON SOQUET DE PORCELANA Y FOCO DE 5 WATTS LED, INCLUYE: MATERIAL, MANO DE OBRA Y HERRAMIENTA | PZA | 2
A06 | SISTEMA FOTOVOLTAICO CADENAS
LL-SFC-001 | EXCAVACION EN CEPA A MANO, MATERIAL SECO TIPO II, TODAS LAS ZONAS, INCLUYE: AFINE DE TALUDES Y FONDO, EXTRACCION DE REZAGA A BORDE DE CEPA, TRASPALEOS, MANO DE OBRA Y HERRAMIENTA. EXCAVACION DE 0.00 A 2.00 M. DE PROFUNDIDAD. (MEDIDO COMPACTO) | M3 | 7.5
LL-SFC-002 | RELLENO COMPACTADO CON PISON DE MANO CON MATERIAL PRODUCTO DE EXCAVACION, EN CAPAS DE 20 CM. DE ESPESOR, INCLUYE: INCORPORACION DE HUMEDAD, MANO DE OBRA Y HERRAMIENTA. | M3 | 6
LL-SFC-003 | SUMINISTRO Y TENDIDO DE POLIDUCTO ANARANJADO REFORZADO DE 78 MM. (3"). INCLUYE: COLOCACION, MATERIAL, MANO DE OBRA Y HERRAMIENTA. | ML | 90
LL-SFC-004 | SUMINSTRO Y COLOCACIÓN DE REGISTRO PARA BAJA TENSIÓN, PREFABRICADO DE CONCRETO DE 66 X100 X 65 CM, CON TAPA. INCLUYE:MANO DE OBRA Y HERRAMIENTAS, | PZA | 3
LL-SFC-005 | SUMINISTRO E INSTALACION DE CAJA CAJA COMBINADORA SOLAR PV ESTÁ EQUIPADA CON 4 FUSIBLES DE 15 A CC, UN PARARRAYOS DE ALTO VOLTAJE Y UN INTERRUPTOR DE CIRCUITO DE 500 V 63 A. TIENE PROTECCIÓN CONTRA CORTOCIRCUITOS/SOBRETENSIÓN/SOBRETENSIÓN/SOBRECORRIENTE/PROTECCIÓN DE CONEXIÓN A TIERRA. RESISTENTE AL AGUA: EL DISEÑO IP65 DE LA CARCASA COMBINADA SOLAR PV ES IMPERMEABLE Y RESISTENTE AL POLVO., INCLUYE: MATERIAL, INSTALACION, PRUEBAS, CONEXIÓN, MANO DE OBRA, EQUIPO, HERRAMIENTA Y TODO LO NECESARIO PARA SU CORRETA COLOCACION. | PZA. | 12
LL-SFC-006 | SUMINISTRO Y COLOCACION DE FUSIBLES FOTOVOLTAICOS 15 AMPS 1000 VOLTS, INCLUYE: MATERIAL, INSTALACION, PRUEBAS, CONEXIÓN, MANO DE OBRA, EQUIPO, HERRAMIENTA Y TODO LO NECESARIO PARA SU CORRETA COLOCACION. | PZA. | 15
LL-SFC-007 | SUMINISTRO Y COLOCACION DE SUPRESOR DE PICOS DC 1000 VOLTS: INCLUYE: MATERIAL, INSTALACION, PRUEBAS, CONEXIÓN, MANO DE OBRA, EQUIPO, HERRAMIENTA Y TODO LO NECESARIO PARA SU CORRETA COLOCACION. | PZA. | 25
LL-SFC-008 | SUMINISTRO Y COLOCACION DE SUPRESOR DE PICOS 220 VOLTS AC TRIFASICO, INCLUYE: MATERIAL, INSTALACION, PRUEBAS, CONEXIÓN, MANO DE OBRA, EQUIPO, HERRAMIENTA Y TODO LO NECESARIO PARA SU CORRETA COLOCACION. | PZA. | 5
LL-SFC-009 | SUMINISTRO Y COLOCACIÓN DE CABLE FOTOVOLTAICO DE COBRE MARCA VIAKON O SIMILAR CAL 8 H1Z2Z2-K 2000 VDC CON AISLAMIENTO EN NUCLEO DE POLIOLEFINA RETICULAR (XLPE), CUBIERTA DE AISLAMIENTO POLIOLEFINA RETICULADA ESPECIAL, RESISTENTE A LA INTERPERIE Y RAYOS UV. | M | 82
LL-SFC-010 | SUMINISTRO Y COLOCACIÓN DE CABLE FOTOVOLTAICO DE COBRE MARCA VIAKON O SIMILAR CAL 6 H1Z2Z2-K 2000 VDC CON AISLAMIENTO EN NUCLEO DE POLIOLEFINA RETICULAR (XLPE), CUBIERTA DE AISLAMIENTO POLIOLEFINA RETICULADA ESPECIAL, RESISTENTE A LA INTERPERIE Y RAYOS UV. | M | 340
LL-SFC-011 | SUMINISTRO Y COLOCACIÓN DE CABLE FOTOVOLTAICO DE COBRE MARCA VIAKON O SIMILAR CAL 10 H1Z2Z2-K 2000 VDC CON AISLAMIENTO EN NUCLEO DE POLIOLEFINA RETICULAR (XLPE), CUBIERTA DE AISLAMIENTO POLIOLEFINA RETICULADA ESPECIAL, RESISTENTE A LA INTERPERIE Y RAYOS UV. | M | 170
LL-SFC-012 | SUMINISTRO Y COLOCACIÓN DE CABLE DESNUDO CAL 10 DE LA MARCA VIAKON O SIMILAR NCLUYE: MATERIAL, INSTALACION, PRUEBAS, CONEXIÓN, MANO DE OBRA, EQUIPO, HERRAMIENTA Y TODO LO NECESARIO PARA SU CORRETA COLOCACION | M | 170
LL-SFC-013 | SUMINISTRO E INSTALACION DE ZAPATA DE OJILLO DE 1/4" PARA CALIBRE 10 AWG INCLUYE PIJA PUNTA DE BROCA ZAPATA,MATERIAL HERRAMIENTA ,MANO DE OBRA Y TODO LO CORRECTO PARA SU CORRECTA EJECUCION | JUEGO | 60
LL-SFC-014 | SUMINISTRO, COLOCACIÓN Y CONEXIÓN A RED DE ENLACES MULTIPUNTOS PARA DOTAR DE INTERNET AL SISTEMA FOTOVOLTAICO DE BOMBEO EN POZO, COMPUESTO POR: 1 EQUIPO DE RADIO COMUNICACIÓN DE 2.4 GHZ, 1 NO BREAK, 1 SWITCH FASF ETHERNET DE 5 PUERTOS, 2 JUEGOS DE CABLEADO, INCLUYE: PLATAFORMA PARA VISUALIZAR MONITOREO DE GENERACION MENSUAL DURANTE 1 AÑO, MATERIALES, MANO DE OBRA, HERRAMIENTA Y TODO LO NECESARIO PARA SU CORRECTA COLOCACIÓN Y CONEXIÓN. | PZA | 1
A07 | EQUIPO DE MEDICION DE ENERGIA
LL-EME-001 | SUMINISTRO Y COLOCACION DE MEDIDOR MULTIFUNCIONAL MARCA ELSTER SOLUTIONS LLC, TIPO A3 ALPHA NODO, MEDICION DE KMH, KW Y KVARH EN HASTA 4 TARIFAS HORARIAS, REGISTRO DE KWH INVERSO, PERFIL DE CARGA DE 128 KB PARA 2 CANALES DE GRABACION, CONTADOR DE APAGONES, MEDICION DE VOLTAJE INSTANTANEA, RADIO SPREAD SPECTRUM DE 900 MHZ, PANTALLA LCD DE HASTA 8 DIGITOS, FORMA 9S, ( 3F-4H-3E ), 120 - 480, 25 (20) AMP.60 HZ, CLASE DE PRESION 0.2 %. BASE TIPO SOCKET, CUMPLE CON ESPECIFICACIONEN CFE GWH0009-2015, INCLUYE: ACARREOS, MANO DE OBRA, HERRAMIENTA, EQUIPO Y TODO LO NECESARIO PARA SU CARRECTA EJECUCION. | PZA | 1
LL-EME-002 | UVIE DEL SISTEMA FOTOVOLTAICO, SOLICITADO POR CRE, SUPERVISION Y APROBACION (COMISION REGULADORA DE ENERGIA) A UNA GENERACION DE 50 KWH, INCLUYE: PRUEBAS BAJO NORMAS, AUTORIZACION DE INTERCONEXION A LA RED DE LA CFE Y DICTAMEN. | SERVICIO | 1
LL-EME-003 | UIIE ( UNIDAD DE INSPESION DE INSTALACIONES ELETRICAS ) DEL PUNTO DE INTERCONEXION Y DEL SISTEMA FOTOVOLTAICO, SOLICITADO POR LA CRE, SUPERVISION Y APROBACION (COMISION REGULADORA DE ENERGIA) A UNA GENERACION DE 50-75 KWH, INCLUYE: PRUEBAS BAJO NORMAS, AUTORIZACION DE INTERCONEXION A LA RED DE LA CFE Y DICTAMEN | SERVICIO | 1
A08 | CERCADO PERIMETRAL
LL-CP-001 | EXCAVACION EN CEPA A MANO, MATERIAL SECO TIPO II, TODAS LAS ZONAS, INCLUYE: AFINE DE TALUDES Y FONDO, EXTRACCION DE REZAGA A BORDE DE CEPA, TRASPALEOS, MANO DE OBRA Y HERRAMIENTA. EXCAVACION DE 0.00 A 2.00 M. DE PROFUNDIDAD. (MEDIDO COMPACTO) | M3 | 15
LL-CP-002 | PLANTILLA DE CONCRETO HIDRAULICO HECHO EN OBRA f c=100 KG/CM2 DE 5 cm. DE ESPESOR PROMEDIO. INCLUYE: ELABORACION DE CONCRETO, MANO DE OBRA Y HERRAMIENTA. | m2 | 48.3
LL-CP-003 | DALA DE CIMENTACION PARA CERCO PERIMETRAL A BASE DE CONCRETO HECHO EN OBRA f'c=200kg/cm2, DE 20 CM DE ANCHO Y UNA ALTURA MAXIMA DE 30 CM, ARMADA CON VARILLAS DEL # 3 Y ESTRIBOS DEL # 2 @ 20CM, INCLUYE: SUMINISTRO DE MATERIALES, CIMBRADO, DESCIMBRADO, ACARREOS, MANO DE OBRA, HERRAMINETO Y TODO LO NECESARIO PARA SU CORRECTA EJECUCION. | ML | 161
LL-CP-004 | SUMINISTRO Y COLOCACION DE CERCADO PERIMETRAL A BASE DE MALLA COCLONICA MODULADA CAL 11, ABERTURA DE 55 X 55 MM, INCLUYE POSTE INTERMEDIO, ESQUINERO, BARRA SUPERIOR, INTERMEDIA E INFERIOR, TODOS EN TUBO CAL 18, ALAMBRE GALVANIZADO A UNA ALTURA DE 2.50 CM INCLUYE: COLOCACION, MATERIAL, MANO DE OBRA Y HERRAMIENTA. | ml | 161
LL-CP-005 | SUMINISTRO E INSTALACION DE CONCERTINA EN ESPIRAL Y BAYONETAS CON ALTURA MAXIMA DE 50 CMS.EL CONCEPTO INCLUYE: ANCLAJES DE BAYONETAS PARA SUJECCION DE ALAMBRES DE PÚAS Y TODO LO NECESARIO PARA SU CORRECTO FUNCIONAMIENTO. | ml | 161
LL-CP-006 | SUMINISTRO Y COLOCACIÓN DE PORTON DE DOS HOJAS DE 4.00 x 2.40 m. A BASE DE MARCO DE 48 mm. CALIBRE 20 CON REFUERZO HORIZONTAL DE 38 mm. CALIBRE 20 FORRADA CON MALLA CLICLONICA GALVANIZADA CALIBRE11 CON ALAMBRE DE PUAS CALIBRE 12.5, INCLUYE: BISAGRAS Y CERROJO. | PZA | 1
LL-CP-007 | SUMINISTRO Y COLOCACIÓN DE PUERTA DE UNA HOJA DE 1.00 x 2.40 m. A BASE DE MARCO DE 48 mm. CALIBRE 20 CON REFUERZO HORIZONTAL DE 38 mm. CALIBRE 20 FORRADA CON MALLA CLICLONICA GALVANIZADA CALIBRE11 CON ALAMBRE DE PUAS CALIBRE 12.5, INCLUYE: BISAGRAS Y CERROJO. | PZA | 1
A09 | CASETA
LL-CAS-001 | SUMINISTRO Y COLOCACIÓN DE CASETA PARA RESGUARDO ADECUADO DE INVERSORES, CON MURO DE BLOCK HUECO DE 15X20X40 CMS. ASENTADO CON MORTERO CEMENTO ARENA 1:3 ACABADO COMÚN, CASTILLO ARMADO DE CONCRETO F'C=150 KG/CM2 DE 15X15 ACMS. ARMADA CON 4 VARS. #3 , BIGUETA Y BOBEDILLA ,CON PUERTA, Y VENTANA , FABRIADA DE HERRERIA CON CINTRO, Y VENTILA TIPO LOUVER, ACABADO EN FINA INTERIOR Y EXTERIOR, PITURA INTERNA Y EXTERNA, CON PRETIL DE UNA ILADA DE BLOCK, CON UNA SALIDA DE TUBERIA DE 2" INCLUYE HERRAMIENTA , MANO DE OBRA Y TODO LO NECESARIO PARA SU CORRECTA EJECUCION | PZA | 1
LL-MAM-001 | SUMINISTRO Y COLOCACION DE MAMPARA INFORMATIVA DE 1.20 x 2.00 m. A BASE DE LAMINA CALIBRE 18, CON BASTIDOR DE ANGULO DE1½" x 1/8 ", CON UN SOPORTE TRANSVERSAL VERTICAL AL CENTRO Y SOPORTE CON ANGULO DE 1½" x 1/8" AHOGADO AL PISO 60 cm. Y 1.17 m. DE ALTURA LIBRE DEL NIVEL DEL PISO CON EL PAÑO INFERIOR DE LA PLACA, CON LOGOTIPO DE PRESIDENCIA MUNICIPAL COLOCADO EN LA PARTE SUPERIOR IZQUIERDA DANDO UN MARGEN DE 10 cm. EN LOS EXTREMOS, EL TAMAÑO DEL LOGOTIPO SERA DE 54 X 62 cm. EL FONDO SERA EN PINTURA DE ESMALTE COLOR BLANCO COMEX, PREVIA APLICACION DE PRIMARIO ANTICORROSIVO, LOS DATOS DE LA MAMPARA Y COLORES SERAN LOS INDICADOS POR LA SUPERVISION, INCLUYE: MATERIALES MENORES DE CONSUMO, MANO DE OBRA, HERRAMIENTA Y EQUIPO. | PZA | 1
A11 | ALUMBRADO
LL-ALU-001 | SUMINISTRO Y COLOCACIÓN DE REGISTRO DE 40 X 40 X 60 CM, INCLUYE: 1 REGISTRO PREFABRICADO DE 40X40X60 CM , EXCAVACIÓN DE CEPA A MANO 0.24 M3, CAMA DE ARENA 0.048 M3, RELLENO COMPACTADO 0.096 M3, COLOCACIÓN Y NIVELACIÓN DEL REGISTRO, ACARREO, MANO DE OBRA Y HERRAMIENTA. | PZA | 4
LL-ALU-002 | SUMINISTRO Y COLOCACIÓN DE UN LUMINARIO TIPO LED DE 105 W MULTIVOLTAJE127/220 CON FOTOCELDA MCA MULTIDUC O SIMILAR , EN 1 POSTE METÁLICO DE 9M. INCLUYE: 1 POSTE METÁLICO CON PINTURA COLOR GRIS, BASE DE CONCRETO DE 40X40 X80 Y BRAZO METÁLICO DE 1.5 MTS CON CEDULA 30. | PZA | 2
LL-ALU-003 | SUMINISTRO Y COLOCACIÓN DE BANCO DE 1 DUCTO DE POLIDUCTO DE 32MM. PARA ALUMBRADO BAJO BANQUETA; INCLUYE: 1.00 ML DE POLIDUCTO DE 1 1/4", APERTURA DE ZANJA EN TERRENO TIPO B 0.12 M3, CAMA DE ARENA 0.04 M3, RELLENO DE MATERIAL COMPACTADO DE 90% | ML | 40
LL-ALU-004 | SUMINISTRO Y COLOCACIÓN DE CABLE TIPO THHW-LS CAL. 10 AWG; MARCA VIAKON O SIMILAR, INCLUYE: INTRODUCCIÓN DE GUIA, APLICACIÓN DE LUBRICANTE, TENDIDO Y CABLEADO DE CONDUCTOR CON HERRAMIENTAS MECÁNICAS, CONEXIONES ELÉCTRICAS | ML | 120
LL-ALU-005 | SUMINISTRO Y COLOCACIÓN DE CABLE DESNUDO CAL 10 DE LA MARCA VIAKON O SIMILAR NCLUYE: MATERIAL, INSTALACION, PRUEBAS, CONEXIÓN, MANO DE OBRA, EQUIPO, HERRAMIENTA Y TODO LO NECESARIO PARA SU CORRETA COLOCACION. | ML | 60
SAN LORENZO COMUNIDAD
A01 | CIMENTACIONES Y ESTRUCTURA PARA PANELES SOLARES
SLC-CIM-EST-001 | DESMONTE Y DESPALME A MANO HASTA 20 CM. DE ESPESOR EN MATERIAL II TODAS LAS ZONAS | M2 | 958
SLC-CIM-EST-002 | TRAZO Y NIVELACION DE TERRENO PARA DESPLANTE DE ESTRUCTURA, DE 400 A 1200 M2 , ESTABLECIENDO REFERENCIAS Y BANCOS DE NIVEL, CON EQUIPO TOPOGRAFICO, INCLUYE: MANO DE OBRA, EQUIPO Y HERRAMIENTA | M2 | 958
SLC-CIM-EST-003 | EXCAVACION EN CEPA A MANO, MATERIAL SECO TIPO II, TODAS LAS ZONAS, INCLUYE: AFINE DE TALUDES Y FONDO, EXTRACCION DE REZAGA A BORDE DE CEPA, TRASPALEOS, MANO DE OBRA Y HERRAMIENTA. EXCAVACION DE 0.00 A 2.00 M. DE PROFUNDIDAD. (MEDIDO COMPACTO) | M3 | 0.84642
SLC-CIM-EST-004 | EXCAVACION EN CEPA A MANO, MATERIAL SECO TIPO III, TODAS LAS ZONAS, INCLUYE: AFINE DE TALUDES Y FONDO, EXTRACCION DE REZAGA A BORDE DE CEPA, TRASPALEOS, MANO DE OBRA Y HERRAMIENTA. EXCAVACION DE 0.00 A 2.00 M. DE PROFUNDIDAD. (MEDIDO COMPACTO) | M3 | 7.7646
SLC-CIM-EST-005 | RELLENO COMPACTADO CON PISON DE MANO CON MATERIAL PRODUCTO DE EXCAVACION, EN CAPAS DE 20 CM. DE ESPESOR, INCLUYE: INCORPORACION DE HUMEDAD, MANO DE OBRA Y HERRAMIENTA. | M3 | 1.2095
SLC-CIM-EST-006 | BASE DE CONCRETO HIDRAULICO HECHO EN OBRA f`c= 200 Kg/cm2, DE 30 cm DE DIAMETRO Y UNA ALTURA PROMEDIO DE 70 CM, ARMADA CON 4 VARILLAS DEL #3 Y ESTRIBOS CON ACERO DEL # 2 A CADA 15CM, Y UNA ANCLA ACERO CORRUGADO DEL # 4 (1/2") INCADA CON UNA LONGITUD DE 1.00 M INCLUYE: CIMBRA APARENTE A BASE DE SONOTUBO, DESCIMBRADO, MATERIALES, MANO DE OBRA Y HERRAMIENTA. | PZA | 55
SLC-CIM-EST-007 | SUMINISTRO, COLOCACION Y TENDIDO DE TEZONTLE, EN TODA LA SUPERFICIE PLANA DENTRO DEL PERIMETRO EN DONDE SE UBICAN LOS PANELES SOLARES CON UNA ALTURA DE 3 A 5 CM, INCLUYE: ACARREOS, COLOCACION, MANO DE OBRA, EQUIPO, HERRAMIENTA, Y TODO LO NECESARIO PARA SU CORRECTA COLOCACION. | M2 | 958
A02 | ESTRUCTURA DE ALUMINIO
SLC-EST-001 | SUMINISTRO Y COLOCACION DE LARGUERO DE PTR CALIBRE 12 DE 2" X 6.10 MTS DE ACUERDO A LAS ESPECIFICACIONES DEL A.W.S ; A.S.T.M Y A.I.S.C. EN VIGOR. INCLUYE: CARGO DIRECTO POR EL COSTO DE LOS MATERIALES, HERRAMIENTA Y MANO DE OBRA QUE INTERVENGAN, FLETE A OBRA, DESPERDICIO, ACARREO HASTA EL LUGAR DE SU UTILIZACIÓN, TRAZO, HABILITADO, CORTES, LIMPIEZA Y RETIRO DE SOBRANTES FUERA DE OBRA, ELABORACIÓN Y ENTREGA DE RESULTADOS DE PRUEBAS DE LABORATORIO. EQUIPO DE SEGURIDAD, INSTALACIONES ESPECÍFICAS, DEPRECIACIÓN Y DEMÁS CARGOS DERIVADOS DEL USO DE EQUIPO Y HERRAMIENTA. | PZA | 14
SLC-EST-002 | SUMINISTRO Y COLOCACION DE BASE DE ALUMINIO ANONIZADO PARA SISTEMA VERTICAL 2 FILAS A 20°, DE ACUERDO A LA NORMA; ANSI H35, ASTM B221, MARCA SOLIDA O SIMILAR INCLUYE: MATERIAL, COLOCACION, MANO DE OBRA, HERRAMIENTA LIMPIEZA Y RETIRO DE SOBRANTES FUERA DE OBRA | PZA | 30
SLC-EST-003 | SUMINISTRO Y COLOCACION DE RIEL PERFIL RANURADO T6- 6.10M A BASE DE ALUMINIO ANONIZADO, DE ACUERDO A LA NORMA; ANSI H35, ASTM B221, MARCA SOLIDA O SIMILAR, INCLUYE: MATERIAL, COLOCACION, MANO DE OBRA, Y HERRAMIENTA. | ML | 189.6
SLC-EST-004 | SUMINISTRO Y COLOCACION DE ENLACE LATERAL PARA RIEL DE PERFIL RANURADO A BASE DE ALUMINIO ANONIZADO, MARCA SOLIDA O SIMILAR, INCLUYE: MATERIAL, COLOCACION, MANO DE OBRA, Y HERRAMIENTA. | PZA | 28
SLC-EST-005 | SUMINISTRO Y COLOCACION DE ABRAZADERA FINAL AJUSTABLE DE 25-53 MM, MARCA SOLIDA O SIMILAR, INCLUYE: MATERIAL, COLOCACION, MANO DE OBRA, Y HERRAMIENTA. | PZA | 24
SLC-EST-006 | SUMINISTRO Y COLOCACION DE ABRAZADERA CENTRAL MARCO 35 MM, MARCA SOLIDA O SIMILAR, INCLUYE: MATERIAL, COLOCACION, MANO DE OBRA, Y HERRAMIENTA. | PZA | 148
SLC-EST-007 | SUMINISTRO Y COLOCACION DE ANGULO DE ALUMINIO PARA CONTRAVENTEO MARCA SOLIDA O SIMILAR, INCLUYE: MATERIAL, COLOCACION, MANO DE OBRA, Y HERRAMIENTA. | PZA | 27
SLC-EST-008 | SUMINISTRO Y COLOCACION DE TORNILLO Y TUERCA DE 3" POR 3/8" GALVANIZADO, INCLUYE: MATERIAL, MANO DE OBRA, HERRAMIENTA, EQUIPO Y TODO LO NECESARIO PARA SU CORRECTA COLOCACION PARA SU COLOCACION Y HERRAMIENTA. | PZA | 110
SLC-EST-009 | SUMINISTRO Y COLOCACION DE TAQUETE EXPANSIVO TIPO TX DE 3/8", MARCA ANCLO O SIMILAR SELLADO CON EPOXICO INCLUYE: MANO DE OBRA, EQUIPO Y TODO LO NECESARIO PARA SU CORRECTO FUNCIONAMIENTO. | PZA. | 110
SLC-EST-010 | SUMINISTRO Y COLOCACION DE ALMOHADILLA DE BUTILO 4X2 CM, INCLUYE: MATERIAL, COLOCACION, HERRAMIENTA, ,MANO DE OBRA, EQUIPO Y TODO LO NECESARIO PARA SU CORRECTO FUNCIONAMIENTO. | PZA. | 110
A03 | RED DE TIERRA PARA EL SISTEMA FOTOVOLTAICO
SLC-RED-SF-001 | EXCAVACION EN CEPA A MANO, MATERIAL SECO TIPO II, TODAS LAS ZONAS, INCLUYE: AFINE DE TALUDES Y FONDO, EXTRACCION DE REZAGA A BORDE DE CEPA, TRASPALEOS, MANO DE OBRA Y HERRAMIENTA. EXCAVACION DE 0.00 A 0.6 M. DE PROFUNDIDAD. (MEDIDO COMPACTO) | M3 | 3
SLC-RED-SF-002 | SUMINISTRO E INSTALACION DE KITD PARA TIERRAS , INCLUYE VARILLA DE 5/8" DE LONGITUD 1.5 M , SACO GEM , CARGA CADWELD 90 (5 Pzas) , MOLDE TIPO T , HERRAMIENTA , MANO DE OBRA, Y TODO LO NECESARIO PARA SU CORRECTA EJECUCION | JUEGO | 3
SLC-RED-SF-003 | SUMINISTRO Y COLOCACIÓN DE CABLE DESNUDO CALIBRE 1/0 AWG DE LA MARCA VIAKON O SIMILAR, INCLUYE: MANO DE OBRA Y HERRAMIENTAS, | M | 20
SLC-RED-SF-004 | SUMINISTRO Y COLOCACIÓN DE CABLE DESNUDO CALIBRE 2 AWG DE LA MARCA VIAKON O SIMILAR, INCLUYE: MANO DE OBRA Y HERRAMIENTAS, | M | 150
A04 | EQUIPO DE GENERACION DE ENERGIA, PANELES SOLARES
SLC-EGE-PS-001 | SUMINISTRO Y COLOCACIÓN DE PANEL SOLAR FOTOVOLTAICO IUSASOL-PS-58C, MODULO MONOCRISTALINO PERC SHINGLED 540-550 W O SIMILAR INCLUYE: ACARREOS, EQUIPO, INSTALACIÓN, PRUEBAS MANO DE OBRA, HERRAMIENTA, EQUIPO Y CONEXIONES PARA SU CORRECTO FUNCIONAMIENTO | PZA | 80
SLC-EGE-PS-002 | SUMINISTRO Y COLOCACION DE JGO CONECTOR SOLAR MACHO Y HEMBRA COMPATIBLE CON MC4, INCLUYE: MATERIAL, INSTALACION, PRUEBAS, CONEXIÓN, MANO DE OBRA, EQUIPO, HERRAMIENTA Y TODO LO NECESARIO PARA SU CORRETA COLOCACION. | JGO | 80
SLC-EGE-PS-003 | SUMINISTRO Y COLOCACIÓN DE INVERSOR DE 20KW MARCA SOLIS O SIMILAR CON VOLTAJE DE 480 A,MATERIALES MENORES DE CONSUMO, MANO DE OBRA Y HERRAMIENTA, Y TODO LO NECESARIO PARA SU CORRECTA EJECUCION | PZA. | 2
A05 | INTERCONEXION A RED DE CFE EN CASETA
SLC-INT-RCC-001 | EXCAVACION EN CEPA A MANO, MATERIAL SECO TIPO II, TODAS LAS ZONAS, INCLUYE: AFINE DE TALUDES Y FONDO, EXTRACCION DE REZAGA A BORDE DE CEPA, TRASPALEOS, MANO DE OBRA Y HERRAMIENTA. EXCAVACION DE 0.00 A 1.00 M. DE PROFUNDIDAD. (MEDIDO COMPACTO) | M3 | 10.5
SLC-INT-RCC-002 | RELLENO COMPACTADO CON PISON DE MANO CON MATERIAL PRODUCTO DE EXCAVACION, EN CAPAS DE 20 CM. DE ESPESOR, INCLUYE: INCORPORACION DE HUMEDAD, MANO DE OBRA Y HERRAMIENTA. | M3 | 9
SLC-INT-RCC-003 | SUMINISTRO Y TENDIDO DE POLIDUCTO ANARANJADO REFORZADO DE 78 MM. (3"). INCLUYE: COLOCACION, MATERIAL, MANO DE OBRA Y HERRAMIENTA. | ML | 90
SLC-INT-RCC-004 | SUMINSTRO Y COLOCACIÓN DE REGISTRO PARA BAJA TENSIÓN, PREFABRICADO DE CONCRETO DE 66 X100 X 65 CM, CON TAPA. INCLUYE:MANO DE OBRA Y HERRAMIENTAS, | PZA | 5
SLC-INT-RCC-005 | SUMINISTRO E INSTALACION DE DUCTO CUADRADO DE 10X10 CM ,INCLUYE , CURVAS, T, REMATES, TAQUETES, TAPONES,HERRAMIENTA ,MANO DE OBRA Y TODO LO NECESARIO PARA SU CORRESTA EJECUCION | ML | 45
SLC-INT-RCC-006 | SUMINISTRO Y COLOCACIÓN DE TUBO CONDUIT DE Fo. Go. DE P.D. DE 50 mm. DE DIÁMETRO, INCLUYE: MATERIAL, MANO DE OBRA Y HERRAMIENTA. | ML | 15
SLC-INT-RCC-007 | SUMINISTRO E INSTALACION DE SOPORTERIA ,UNICANAL LISO DE 4X2 , TAQUETE, TORNILLERIA , TUERCAS , ARANDELAS ,HERRAMIENTA Y TODO LO NECESARIO PARA SU CORRACTA EJECUCION | ML | 4
SLC-INT-RCC-008 | SUMINISTRO Y COLOCACION DE TABLERO TIPO NF CAT NF18-4AB12 PARA SOBREPONER, NEMA 1, SERVICIO INTERIOR CON INTERUPTOR PRINCIPAL DE 3X100 AMP, CON 2 INTERRUPTORES DERIVADOS DE 3 X 40 AM , INCLUYE: INSTALACION, MANO DE OBRA, PRUEBAS, EQUIPO, HERRAMIENTA Y TODO LO NECESARIO PARA SU CORRECTA COLOCACION. | PZA | 1
SLC-INT-RCC-009 | SUMINISTRO E INSTALACIÓN DE CABLE THHW-LS DEL # 6 DE LA MARCA VIAKON O SIMILAR, INCLUYE: CINTA DE HULE VULCANIZABLE, MATERIAL, MANO DE OBRA Y HERRAMIENTA. | ML | 160
SLC-INT-RCC-010 | SUMINISTRO E INSTALACIÓN DE CABLE DEL # 8 DESNUDO DE LA MARCA VIAKON O SIMILAR, INCLUYE: CINTA DE HULE VULCANIZABLE, MATERIAL, MANO DE OBRA Y HERRAMIENTA. | ML | 60
SLC-INT-RCC-011 | SUMINISTRO E INSTALACIÓN DE CABLE THHW-LS DEL # 2 DE LA MARCA VIAKON O SIMILAR, INCLUYE: CINTA DE HULE VULCANIZABLE, MATERIAL, MANO DE OBRA Y HERRAMIENTA. | ML | 120
SLC-INT-RCC-012 | SUMINISTRO E INSTALACIÓN DE CABLE DEL # 8 DESNUDO DE LA MARCA VIAKON O SIMILAR, INCLUYE: CINTA DE HULE VULCANIZABLE, MATERIAL, MANO DE OBRA Y HERRAMIENTA. | ML | 40
SLC-INT-RCC-013 | SALIDA ELECTRICA PARA CONTACTO A BASE DE POLIDUCTO REFORZADO DE 1/2", CAJA SENCILA GALVANIZADA Y TAPA CUADRADA DE LAMINA GALVANIZADA , INCLUYE: MATERIAL, MANO DE OBRA PARA RANURADO EN MURO DE BLOCK Y RESANE DE MURO, HERRAMIENTA Y TODO LO NECESARIO PARA EL BUEN FUNCIONAMIENTO | PZA | 2
SLC-INT-RCC-014 | SUMINISTRO Y COLOCACION DE CONTACTO POLARIZADO DUPLEX DE 15 AMP. MARCA LEVITON O SIMILAR CON CAJA LAMINA, INCLUYE: CONTACTO Y TAPA,MATERIALES MENORES DE CONSUMO, MANO DE OBRA Y HERRAMIENTA | PZA | 2
SLC-INT-RCC-015 | SALIDA ELECTRICA PARA ALUMBRADO A BASE DE POLIDUCTO REFORZADO DE ½" Y BOTE INTEGRAL DE 10 A 12 cm, INCLUYE: MATERIAL, MANO DE OBRA PARA RANURADO EN MURO DE BLOCK Y RESANE DE MURO, HERRAMIENTA Y TODO LO NECESARIO PARA EL BUEN FUNCIONAMIENTO | PZA | 2
SLC-INT-RCC-016 | SUMINISTRO Y COLOCACION DE LUMINARIA CON SOQUET DE PORCELANA Y FOCO DE 5 WATTS LED, INCLUYE: MATERIAL, MANO DE OBRA Y HERRAMIENTA | PZA | 2
A06 | SISTEMA FOTOVOLTAICO CADENAS
SLC-SFC-001 | EXCAVACION EN CEPA A MANO, MATERIAL SECO TIPO II, TODAS LAS ZONAS, INCLUYE: AFINE DE TALUDES Y FONDO, EXTRACCION DE REZAGA A BORDE DE CEPA, TRASPALEOS, MANO DE OBRA Y HERRAMIENTA. EXCAVACION DE 0.00 A 2.00 M. DE PROFUNDIDAD. (MEDIDO COMPACTO) | M3 | 10.5
SLC-SFC-002 | RELLENO COMPACTADO CON PISON DE MANO CON MATERIAL PRODUCTO DE EXCAVACION, EN CAPAS DE 20 CM. DE ESPESOR, INCLUYE: INCORPORACION DE HUMEDAD, MANO DE OBRA Y HERRAMIENTA. | M3 | 9
SLC-SFC-003 | SUMINISTRO Y TENDIDO DE POLIDUCTO ANARANJADO REFORZADO DE 78 MM. (3"). INCLUYE: COLOCACION, MATERIAL, MANO DE OBRA Y HERRAMIENTA. | ML | 105
SLC-SFC-004 | SUMINSTRO Y COLOCACIÓN DE REGISTRO PARA BAJA TENSIÓN, PREFABRICADO DE CONCRETO DE 66 X100 X 65 CM, CON TAPA. INCLUYE:MANO DE OBRA Y HERRAMIENTAS, | PZA | 3
SLC-SFC-005 | SUMINISTRO E INSTALACION DE CAJA CAJA COMBINADORA SOLAR PV ESTÁ EQUIPADA CON 4 FUSIBLES DE 15 A CC, UN PARARRAYOS DE ALTO VOLTAJE Y UN INTERRUPTOR DE CIRCUITO DE 500 V 63 A. TIENE PROTECCIÓN CONTRA CORTOCIRCUITOS/SOBRETENSIÓN/SOBRETENSIÓN/SOBRECORRIENTE/PROTECCIÓN DE CONEXIÓN A TIERRA. RESISTENTE AL AGUA: EL DISEÑO IP65 DE LA CARCASA COMBINADA SOLAR PV ES IMPERMEABLE Y RESISTENTE AL POLVO., INCLUYE: MATERIAL, INSTALACION, PRUEBAS, CONEXIÓN, MANO DE OBRA, EQUIPO, HERRAMIENTA Y TODO LO NECESARIO PARA SU CORRETA COLOCACION. | PZA. | 12
SLC-SFC-006 | SUMINISTRO Y COLOCACION DE FUSIBLES FOTOVOLTAICOS 15 AMPS 1000 VOLTS, INCLUYE: MATERIAL, INSTALACION, PRUEBAS, CONEXIÓN, MANO DE OBRA, EQUIPO, HERRAMIENTA Y TODO LO NECESARIO PARA SU CORRETA COLOCACION. | PZA. | 15
SLC-SFC-007 | SUMINISTRO Y COLOCACION DE SUPRESOR DE PICOS DC 1000 VOLTS: INCLUYE: MATERIAL, INSTALACION, PRUEBAS, CONEXIÓN, MANO DE OBRA, EQUIPO, HERRAMIENTA Y TODO LO NECESARIO PARA SU CORRETA COLOCACION. | PZA. | 25
SLC-SFC-008 | SUMINISTRO Y COLOCACION DE SUPRESOR DE PICOS 220 VOLTS AC TRIFASICO, INCLUYE: MATERIAL, INSTALACION, PRUEBAS, CONEXIÓN, MANO DE OBRA, EQUIPO, HERRAMIENTA Y TODO LO NECESARIO PARA SU CORRETA COLOCACION. | PZA. | 5
SLC-SFC-009 | SUMINISTRO Y COLOCACIÓN DE CABLE FOTOVOLTAICO DE COBRE MARCA VIAKON O SIMILAR CAL 8 H1Z2Z2-K 2000 VDC CON AISLAMIENTO EN NUCLEO DE POLIOLEFINA RETICULAR (XLPE), CUBIERTA DE AISLAMIENTO POLIOLEFINA RETICULADA ESPECIAL, RESISTENTE A LA INTERPERIE Y RAYOS UV. | M | 82
SLC-SFC-010 | SUMINISTRO Y COLOCACIÓN DE CABLE FOTOVOLTAICO DE COBRE MARCA VIAKON O SIMILAR CAL 6 H1Z2Z2-K 2000 VDC CON AISLAMIENTO EN NUCLEO DE POLIOLEFINA RETICULAR (XLPE), CUBIERTA DE AISLAMIENTO POLIOLEFINA RETICULADA ESPECIAL, RESISTENTE A LA INTERPERIE Y RAYOS UV. | M | 340
SLC-SFC-011 | SUMINISTRO Y COLOCACIÓN DE CABLE FOTOVOLTAICO DE COBRE MARCA VIAKON O SIMILAR CAL 10 H1Z2Z2-K 2000 VDC CON AISLAMIENTO EN NUCLEO DE POLIOLEFINA RETICULAR (XLPE), CUBIERTA DE AISLAMIENTO POLIOLEFINA RETICULADA ESPECIAL, RESISTENTE A LA INTERPERIE Y RAYOS UV. | M | 170
SLC-SFC-012 | SUMINISTRO Y COLOCACIÓN DE CABLE DESNUDO CAL 10 DE LA MARCA VIAKON O SIMILAR NCLUYE: MATERIAL, INSTALACION, PRUEBAS, CONEXIÓN, MANO DE OBRA, EQUIPO, HERRAMIENTA Y TODO LO NECESARIO PARA SU CORRETA COLOCACION | M | 170
SLC-SFC-013 | SUMINISTRO E INSTALACION DE ZAPATA DE OJILLO DE 1/4" PARA CALIBRE 10 AWG INCLUYE PIJA PUNTA DE BROCA ZAPATA,MATERIAL HERRAMIENTA ,MANO DE OBRA Y TODO LO CORRECTO PARA SU CORRECTA EJECUCION | JUEGO | 60
SLC-SFC-014 | SUMINISTRO, COLOCACIÓN Y CONEXIÓN A RED DE ENLACES MULTIPUNTOS PARA DOTAR DE INTERNET AL SISTEMA FOTOVOLTAICO DE BOMBEO EN POZO, COMPUESTO POR: 1 EQUIPO DE RADIO COMUNICACIÓN DE 2.4 GHZ, 1 NO BREAK, 1 SWITCH FASF ETHERNET DE 5 PUERTOS, 2 JUEGOS DE CABLEADO, INCLUYE: PLATAFORMA PARA VISUALIZAR MONITOREO DE GENERACION MENSUAL DURANTE 1 AÑO, MATERIALES, MANO DE OBRA, HERRAMIENTA Y TODO LO NECESARIO PARA SU CORRECTA COLOCACIÓN Y CONEXIÓN. | PZA | 1
A07 | EQUIPO DE MEDICION DE ENERGIA
SLC-EME-001 | SUMINISTRO Y COLOCACION DE MEDIDOR MULTIFUNCIONAL MARCA ELSTER SOLUTIONS LLC, TIPO A3 ALPHA NODO, MEDICION DE KMH, KW Y KVARH EN HASTA 4 TARIFAS HORARIAS, REGISTRO DE KWH INVERSO, PERFIL DE CARGA DE 128 KB PARA 2 CANALES DE GRABACION, CONTADOR DE APAGONES, MEDICION DE VOLTAJE INSTANTANEA, RADIO SPREAD SPECTRUM DE 900 MHZ, PANTALLA LCD DE HASTA 8 DIGITOS, FORMA 9S, ( 3F-4H-3E ), 120 - 480, 25 (20) AMP.60 HZ, CLASE DE PRESION 0.2 %. BASE TIPO SOCKET, CUMPLE CON ESPECIFICACIONEN CFE GWH0009-2015, INCLUYE: ACARREOS, MANO DE OBRA, HERRAMIENTA, EQUIPO Y TODO LO NECESARIO PARA SU CARRECTA EJECUCION. | PZA | 1
SLC-EME-002 | UVIE DEL SISTEMA FOTOVOLTAICO, SOLICITADO POR CRE, SUPERVISION Y APROBACION (COMISION REGULADORA DE ENERGIA) A UNA GENERACION DE 50 KWH, INCLUYE: PRUEBAS BAJO NORMAS, AUTORIZACION DE INTERCONEXION A LA RED DE LA CFE Y DICTAMEN. | SERVICIO | 1
SLC-EME-003 | UIIE ( UNIDAD DE INSPESION DE INSTALACIONES ELETRICAS ) DEL PUNTO DE INTERCONEXION Y DEL SISTEMA FOTOVOLTAICO, SOLICITADO POR LA CRE, SUPERVISION Y APROBACION (COMISION REGULADORA DE ENERGIA) A UNA GENERACION DE 50-75 KWH, INCLUYE: PRUEBAS BAJO NORMAS, AUTORIZACION DE INTERCONEXION A LA RED DE LA CFE Y DICTAMEN | SERVICIO | 1
A08 | CERCADO PERIMETRAL
SLC-CP-001 | EXCAVACION EN CEPA A MANO, MATERIAL SECO TIPO II, TODAS LAS ZONAS, INCLUYE: AFINE DE TALUDES Y FONDO, EXTRACCION DE REZAGA A BORDE DE CEPA, TRASPALEOS, MANO DE OBRA Y HERRAMIENTA. EXCAVACION DE 0.00 A 2.00 M. DE PROFUNDIDAD. (MEDIDO COMPACTO) | M3 | 15
SLC-CP-002 | PLANTILLA DE CONCRETO HIDRAULICO HECHO EN OBRA f c=100 KG/CM2 DE 5 cm. DE ESPESOR PROMEDIO. INCLUYE: ELABORACION DE CONCRETO, MANO DE OBRA Y HERRAMIENTA. | M2 | 42
SLC-CP-003 | DALA DE CIMENTACION PARA CERCO PERIMETRAL A BASE DE CONCRETO HECHO EN OBRA f'c=200kg/cm2, DE 20 CM DE ANCHO Y UNA ALTURA MAXIMA DE 30 CM, ARMADA CON VARILLAS DEL # 3 Y ESTRIBOS DEL # 2 @ 20CM, INCLUYE: SUMINISTRO DE MATERIALES, CIMBRADO, DESCIMBRADO, ACARREOS, MANO DE OBRA, HERRAMINETO Y TODO LO NECESARIO PARA SU CORRECTA EJECUCION. | ML | 140
SLC-CP-004 | SUMINISTRO Y COLOCACION DE CERCADO PERIMETRAL A BASE DE MALLA COCLONICA MODULADA CAL 11, ABERTURA DE 55 X 55 MM, INCLUYE POSTE INTERMEDIO, ESQUINERO, BARRA SUPERIOR, INTERMEDIA E INFERIOR, TODOS EN TUBO CAL 18, ALAMBRE GALVANIZADO A UNA ALTURA DE 2.50 CM INCLUYE: COLOCACION, MATERIAL, MANO DE OBRA Y HERRAMIENTA. | ml | 140
SLC-CP-005 | SUMINISTRO E INSTALACION DE CONCERTINA EN ESPIRAL Y BAYONETAS CON ALTURA MAXIMA DE 50 CMS.EL CONCEPTO INCLUYE: ANCLAJES DE BAYONETAS PARA SUJECCION DE ALAMBRES DE PÚAS Y TODO LO NECESARIO PARA SU CORRECTO FUNCIONAMIENTO. | ml | 140
SLC-CP-006 | SUMINISTRO Y COLOCACIÓN DE PORTON DE DOS HOJAS DE 4.00 x 2.40 m. A BASE DE MARCO DE 48 mm. CALIBRE 20 CON REFUERZO HORIZONTAL DE 38 mm. CALIBRE 20 FORRADA CON MALLA CLICLONICA GALVANIZADA CALIBRE11 CON ALAMBRE DE PUAS CALIBRE 12.5, INCLUYE: BISAGRAS Y CERROJO. | PZA | 1
SLC-CP-007 | SUMINISTRO Y COLOCACIÓN DE PUERTA DE UNA HOJA DE 1.00 x 2.40 m. A BASE DE MARCO DE 48 mm. CALIBRE 20 CON REFUERZO HORIZONTAL DE 38 mm. CALIBRE 20 FORRADA CON MALLA CLICLONICA GALVANIZADA CALIBRE11 CON ALAMBRE DE PUAS CALIBRE 12.5, INCLUYE: BISAGRAS Y CERROJO. | PZA | 1
A09 | CASETA
SLC-CAS-001 | SUMINISTRO Y COLOCACIÓN DE CASETA PARA RESGUARDO ADECUADO DE INVERSORES, CON MURO DE BLOCK HUECO DE 15X20X40 CMS. ASENTADO CON MORTERO CEMENTO ARENA 1:3 ACABADO COMÚN, CASTILLO ARMADO DE CONCRETO F'C=150 KG/CM2 DE 15X15 ACMS. ARMADA CON 4 VARS. #3 , BIGUETA Y BOBEDILLA ,CON PUERTA, Y VENTANA , FABRIADA DE HERRERIA CON CINTRO, Y VENTILA TIPO LOUVER, ACABADO EN FINA INTERIOR Y EXTERIOR, PITURA INTERNA Y EXTERNA, CON PRETIL DE UNA ILADA DE BLOCK, CON UNA SALIDA DE TUBERIA DE 2" INCLUYE HERRAMIENTA , MANO DE OBRA Y TODO LO NECESARIO PARA SU CORRECTA EJECUCION | PZA | 1
SLC-MAM-001 | SUMINISTRO Y COLOCACION DE MAMPARA INFORMATIVA DE 1.20 x 2.00 m. A BASE DE LAMINA CALIBRE 18, CON BASTIDOR DE ANGULO DE1½" x 1/8 ", CON UN SOPORTE TRANSVERSAL VERTICAL AL CENTRO Y SOPORTE CON ANGULO DE 1½" x 1/8" AHOGADO AL PISO 60 cm. Y 1.17 m. DE ALTURA LIBRE DEL NIVEL DEL PISO CON EL PAÑO INFERIOR DE LA PLACA, CON LOGOTIPO DE PRESIDENCIA MUNICIPAL COLOCADO EN LA PARTE SUPERIOR IZQUIERDA DANDO UN MARGEN DE 10 cm. EN LOS EXTREMOS, EL TAMAÑO DEL LOGOTIPO SERA DE 54 X 62 cm. EL FONDO SERA EN PINTURA DE ESMALTE COLOR BLANCO COMEX, PREVIA APLICACION DE PRIMARIO ANTICORROSIVO, LOS DATOS DE LA MAMPARA Y COLORES SERAN LOS INDICADOS POR LA SUPERVISION, INCLUYE: MATERIALES MENORES DE CONSUMO, MANO DE OBRA, HERRAMIENTA Y EQUIPO. | PZA | 1
A11 | ALUMBRADO
SLC-ALU-001 | SUMINISTRO Y COLOCACIÓN DE REGISTRO DE 40 X 40 X 60 CM, INCLUYE: 1 REGISTRO PREFABRICADO DE 40X40X60 CM , EXCAVACIÓN DE CEPA A MANO 0.24 M3, CAMA DE ARENA 0.048 M3, RELLENO COMPACTADO 0.096 M3, COLOCACIÓN Y NIVELACIÓN DEL REGISTRO, ACARREO, MANO DE OBRA Y HERRAMIENTA. | PZA | 4
SLC-ALU-002 | SUMINISTRO Y COLOCACIÓN DE UN LUMINARIO TIPO LED DE 105 W MULTIVOLTAJE127/220 CON FOTOCELDA MCA MULTIDUC O SIMILAR , EN 1 POSTE METÁLICO DE 9M. INCLUYE: 1 POSTE METÁLICO CON PINTURA COLOR GRIS, BASE DE CONCRETO DE 40X40 X80 Y BRAZO METÁLICO DE 1.5 MTS CON CEDULA 30. | PZA | 2
SLC-ALU-003 | SUMINISTRO Y COLOCACIÓN DE BANCO DE 1 DUCTO DE POLIDUCTO DE 32MM. PARA ALUMBRADO BAJO BANQUETA; INCLUYE: 1.00 ML DE POLIDUCTO DE 1 1/4", APERTURA DE ZANJA EN TERRENO TIPO B 0.12 M3, CAMA DE ARENA 0.04 M3, RELLENO DE MATERIAL COMPACTADO DE 90% | ML | 65
SLC-ALU-004 | SUMINISTRO Y COLOCACIÓN DE CABLE TIPO THHW-LS CAL. 10 AWG; MARCA VIAKON O SIMILAR, INCLUYE: INTRODUCCIÓN DE GUIA, APLICACIÓN DE LUBRICANTE, TENDIDO Y CABLEADO DE CONDUCTOR CON HERRAMIENTAS MECÁNICAS, CONEXIONES ELÉCTRICAS | ML | 160
SLC-ALU-005 | SUMINISTRO Y COLOCACIÓN DE CABLE DESNUDO CAL 10 DE LA MARCA VIAKON O SIMILAR NCLUYE: MATERIAL, INSTALACION, PRUEBAS, CONEXIÓN, MANO DE OBRA, EQUIPO, HERRAMIENTA Y TODO LO NECESARIO PARA SU CORRETA COLOCACION. | ML | 80
IGNACIO ALLENDE (SANTA TERESA)
A01 | CIMENTACIONES Y ESTRUCTURA PARA PANELES SOLARES
ST-CIM-EST-001 | DESMONTE Y DESPALME A MANO HASTA 20 CM. DE ESPESOR EN MATERIAL II TODAS LAS ZONAS | M2 | 548
ST-CIM-EST-002 | TRAZO Y NIVELACION DE TERRENO PARA DESPLANTE DE ESTRUCTURA, DE 400 A 1200 M2 , ESTABLECIENDO REFERENCIAS Y BANCOS DE NIVEL, CON EQUIPO TOPOGRAFICO, INCLUYE: MANO DE OBRA, EQUIPO Y HERRAMIENTA | M2 | 548
ST-CIM-EST-003 | EXCAVACION EN CEPA A MANO, MATERIAL SECO TIPO II, TODAS LAS ZONAS, INCLUYE: AFINE DE TALUDES Y FONDO, EXTRACCION DE REZAGA A BORDE DE CEPA, TRASPALEOS, MANO DE OBRA Y HERRAMIENTA. EXCAVACION DE 0.00 A 2.00 M. DE PROFUNDIDAD. (MEDIDO COMPACTO) | M3 | 0.92791
ST-CIM-EST-004 | EXCAVACION EN CEPA A MANO, MATERIAL SECO TIPO III, TODAS LAS ZONAS, INCLUYE: AFINE DE TALUDES Y FONDO, EXTRACCION DE REZAGA A BORDE DE CEPA, TRASPALEOS, MANO DE OBRA Y HERRAMIENTA. EXCAVACION DE 0.00 A 2.00 M. DE PROFUNDIDAD. (MEDIDO COMPACTO) | M3 | 6.0556
ST-CIM-EST-005 | RELLENO COMPACTADO CON PISON DE MANO CON MATERIAL PRODUCTO DE EXCAVACION, EN CAPAS DE 20 CM. DE ESPESOR, INCLUYE: INCORPORACION DE HUMEDAD, MANO DE OBRA Y HERRAMIENTA. | M3 | 0.46182
ST-CIM-EST-006 | BASE DE CONCRETO HIDRAULICO HECHO EN OBRA f`c= 200 Kg/cm2, DE 30 cm DE DIAMETRO Y UNA ALTURA PROMEDIO DE 70 CM, ARMADA CON 4 VARILLAS DEL #3 Y ESTRIBOS CON ACERO DEL # 2 A CADA 15CM, Y UNA ANCLA ACERO CORRUGADO DEL # 4 (1/2") INCADA CON UNA LONGITUD DE 1.00 M INCLUYE: CIMBRA APARENTE A BASE DE SONOTUBO, DESCIMBRADO, MATERIALES, MANO DE OBRA Y HERRAMIENTA. | PZA | 21
ST-CIM-EST-007 | SUMINISTRO, COLOCACION Y TENDIDO DE TEZONTLE, EN TODA LA SUPERFICIE PLANA DENTRO DEL PERIMETRO EN DONDE SE UBICAN LOS PANELES SOLARES CON UNA ALTURA DE 3 A 5 CM, INCLUYE: ACARREOS, COLOCACION, MANO DE OBRA, EQUIPO, HERRAMIENTA, Y TODO LO NECESARIO PARA SU CORRECTA COLOCACION. | M2 | 548
A02 | ESTRUCTURA DE ALUMINIO
ST-EST-001 | SUMINISTRO Y COLOCACION DE LARGUERO DE PTR CALIBRE 12 DE 2" X 6.10 MTS DE ACUERDO A LAS ESPECIFICACIONES DEL A.W.S ; A.S.T.M Y A.I.S.C. EN VIGOR. INCLUYE: CARGO DIRECTO POR EL COSTO DE LOS MATERIALES, HERRAMIENTA Y MANO DE OBRA QUE INTERVENGAN, FLETE A OBRA, DESPERDICIO, ACARREO HASTA EL LUGAR DE SU UTILIZACIÓN, TRAZO, HABILITADO, CORTES, LIMPIEZA Y RETIRO DE SOBRANTES FUERA DE OBRA, ELABORACIÓN Y ENTREGA DE RESULTADOS DE PRUEBAS DE LABORATORIO. EQUIPO DE SEGURIDAD, INSTALACIONES ESPECÍFICAS, DEPRECIACIÓN Y DEMÁS CARGOS DERIVADOS DEL USO DE EQUIPO Y HERRAMIENTA. | PZA | 10
ST-EST-002 | SUMINISTRO Y COLOCACION DE BASE DE ALUMINIO ANONIZADO PARA SISTEMA VERTICAL 2 FILAS A 20°, DE ACUERDO A LA NORMA; ANSI H35, ASTM B221, MARCA SOLIDA O SIMILAR INCLUYE: MATERIAL, COLOCACION, MANO DE OBRA, HERRAMIENTA LIMPIEZA Y RETIRO DE SOBRANTES FUERA DE OBRA | PZA | 10
ST-EST-003 | SUMINISTRO Y COLOCACION DE BASE DE ALUMINIO ANONIZADO PARA SISTEMA VERTICAL 1 FILA A 20°,DE ACUERDO A LA NORMA; ANSI H35, ASTM B221, MARCA SOLIDA O SIMILAR INCLUYE: MATERIAL, COLOCACION, MANO DE OBRA, HERRAMIENTA LIMPIEZA Y RETIRO DE SOBRANTES FUERA DE OBRA | PZA | 5
ST-EST-004 | SUMINISTRO Y COLOCACION DE RIEL PERFIL RANURADO T6- 6.10M A BASE DE ALUMINIO ANONIZADO, DE ACUERDO A LA NORMA; ANSI H35, ASTM B221, MARCA SOLIDA O SIMILAR, INCLUYE: MATERIAL, COLOCACION, MANO DE OBRA, Y HERRAMIENTA. | ML | 72
ST-EST-005 | SUMINISTRO Y COLOCACION DE ENLACE LATERAL PARA RIEL DE PERFIL RANURADO A BASE DE ALUMINIO ANONIZADO, MARCA SOLIDA O SIMILAR, INCLUYE: MATERIAL, COLOCACION, MANO DE OBRA, Y HERRAMIENTA. | PZA | 10
ST-EST-006 | SUMINISTRO Y COLOCACION DE ABRAZADERA FINAL AJUSTABLE DE 25-53 MM, MARCA SOLIDA O SIMILAR, INCLUYE: MATERIAL, COLOCACION, MANO DE OBRA, Y HERRAMIENTA. | PZA | 20
ST-EST-007 | SUMINISTRO Y COLOCACION DE ABRAZADERA CENTRAL MARCO 35 MM, MARCA SOLIDA O SIMILAR, INCLUYE: MATERIAL, COLOCACION, MANO DE OBRA, Y HERRAMIENTA. | PZA | 50
ST-EST-008 | SUMINISTRO Y COLOCACION DE ANGULO DE ALUMINIO PARA CONTRAVENTEO MARCA SOLIDA O SIMILAR, INCLUYE: MATERIAL, COLOCACION, MANO DE OBRA, Y HERRAMIENTA. | PZA | 18
ST-EST-009 | SUMINISTRO Y COLOCACION DE TORNILLO Y TUERCA DE 3" POR 3/8" GALVANIZADO, INCLUYE: MATERIAL, MANO DE OBRA, HERRAMIENTA, EQUIPO Y TODO LO NECESARIO PARA SU CORRECTA COLOCACION PARA SU COLOCACION Y HERRAMIENTA. | PZA | 42
ST-EST-010 | SUMINISTRO Y COLOCACION DE TAQUETE EXPANSIVO TIPO TX DE 3/8", MARCA ANCLO O SIMILAR SELLADO CON EPOXICO INCLUYE: MANO DE OBRA, EQUIPO Y TODO LO NECESARIO PARA SU CORRECTO FUNCIONAMIENTO. | PZA. | 42
ST-EST-011 | SUMINISTRO Y COLOCACION DE ALMOHADILLA DE BUTILO 4X2 CM, INCLUYE: MATERIAL, COLOCACION, HERRAMIENTA, ,MANO DE OBRA, EQUIPO Y TODO LO NECESARIO PARA SU CORRECTO FUNCIONAMIENTO. | PZA. | 42
A03 | RED DE TIERRA PARA EL SISTEMA FOTOVOLTAICO
ST-RED-SF-001 | EXCAVACION EN CEPA A MANO, MATERIAL SECO TIPO II, TODAS LAS ZONAS, INCLUYE: AFINE DE TALUDES Y FONDO, EXTRACCION DE REZAGA A BORDE DE CEPA, TRASPALEOS, MANO DE OBRA Y HERRAMIENTA. EXCAVACION DE 0.00 A 0.6 M. DE PROFUNDIDAD. (MEDIDO COMPACTO) | M3 | 3
ST-RED-SF-002 | SUMINISTRO E INSTALACION DE KITD PARA TIERRAS , INCLUYE VARILLA DE 5/8" DE LONGITUD 1.5 M , SACO GEM , CARGA CADWELD 90 (5 Pzas) , MOLDE TIPO T , HERRAMIENTA , MANO DE OBRA, Y TODO LO NECESARIO PARA SU CORRECTA EJECUCION | JUEGO | 3
ST-RED-SF-003 | SUMINISTRO Y COLOCACIÓN DE CABLE DESNUDO CALIBRE 1/0 AWG DE LA MARCA VIAKON O SIMILAR, INCLUYE: MANO DE OBRA Y HERRAMIENTAS, | M | 20
ST-RED-SF-004 | SUMINISTRO Y COLOCACIÓN DE CABLE DESNUDO CALIBRE 2 AWG DE LA MARCA VIAKON O SIMILAR, INCLUYE: MANO DE OBRA Y HERRAMIENTAS, | M | 150
A04 | EQUIPO DE GENERACION DE ENERGIA, PANELES SOLARES
ST-EGE-PS-001 | SUMINISTRO Y COLOCACIÓN DE PANEL SOLAR FOTOVOLTAICO IUSASOL-PS-58C, MODULO MONOCRISTALINO PERC SHINGLED 540-550 W O SIMILAR INCLUYE: ACARREOS, EQUIPO, INSTALACIÓN, PRUEBAS MANO DE OBRA, HERRAMIENTA, EQUIPO Y CONEXIONES PARA SU CORRECTO FUNCIONAMIENTO | PZA | 30
ST-EGE-PS-002 | SUMINISTRO Y COLOCACION DE JGO CONECTOR SOLAR MACHO Y HEMBRA COMPATIBLE CON MC4, INCLUYE: MATERIAL, INSTALACION, PRUEBAS, CONEXIÓN, MANO DE OBRA, EQUIPO, HERRAMIENTA Y TODO LO NECESARIO PARA SU CORRETA COLOCACION. | JGO | 30
ST-EGE-PS-003 | SUMINISTRO Y COLOCACIÓN DE INVERSOR DE 15 KW MARCA SOLIS O SIMILAR CON VOLTAJE DE 480 A,MATERIALES MENORES DE CONSUMO, MANO DE OBRA Y HERRAMIENTA, Y TODO LO NECESARIO PARA SU CORRECTA EJECUCION | PZA. | 1
A05 | INTERCONEXION A RED DE CFE EN CASETA
ST-INT-RCC-001 | EXCAVACION EN CEPA A MANO, MATERIAL SECO TIPO II, TODAS LAS ZONAS, INCLUYE: AFINE DE TALUDES Y FONDO, EXTRACCION DE REZAGA A BORDE DE CEPA, TRASPALEOS, MANO DE OBRA Y HERRAMIENTA. EXCAVACION DE 0.00 A 1.00 M. DE PROFUNDIDAD. (MEDIDO COMPACTO) | M3 | 15.75
ST-INT-RCC-002 | RELLENO COMPACTADO CON PISON DE MANO CON MATERIAL PRODUCTO DE EXCAVACION, EN CAPAS DE 20 CM. DE ESPESOR, INCLUYE: INCORPORACION DE HUMEDAD, MANO DE OBRA Y HERRAMIENTA. | M3 | 14
ST-INT-RCC-003 | SUMINISTRO Y TENDIDO DE POLIDUCTO ANARANJADO REFORZADO DE 78 MM. (3"). INCLUYE: COLOCACION, MATERIAL, MANO DE OBRA Y HERRAMIENTA. | ML | 120
ST-INT-RCC-004 | SUMINSTRO Y COLOCACIÓN DE REGISTRO PARA BAJA TENSIÓN, PREFABRICADO DE CONCRETO DE 66 X100 X 65 CM, CON TAPA. INCLUYE:MANO DE OBRA Y HERRAMIENTAS, | PZA | 5
ST-INT-RCC-005 | SUMINISTRO E INSTALACION DE DUCTO CUADRADO DE 10X10 CM ,INCLUYE , CURVAS, T, REMATES, TAQUETES, TAPONES,HERRAMIENTA ,MANO DE OBRA Y TODO LO NECESARIO PARA SU CORRESTA EJECUCION | ML | 45
ST-INT-RCC-006 | SUMINISTRO Y COLOCACIÓN DE TUBO CONDUIT DE Fo. Go. DE P.D. DE 50 mm. DE DIÁMETRO, INCLUYE: MATERIAL, MANO DE OBRA Y HERRAMIENTA. | ML | 15
ST-INT-RCC-007 | SUMINISTRO E INSTALACION DE SOPORTERIA ,UNICANAL LISO DE 4X2 , TAQUETE, TORNILLERIA , TUERCAS , ARANDELAS ,HERRAMIENTA Y TODO LO NECESARIO PARA SU CORRACTA EJECUCION | ML | 4
ST-INT-RCC-008 | SUMINISTRO Y COLOCACION DE INTERRUPTOR EN CAJA MOLDEADA PARA SOBREPONER, NEMA 1, SERVICIO INTERIOR CON INTERUPTOR DE 3X 30 AMP, INCLUYE: INSTALACION, MANO DE OBRA, PRUEBAS, EQUIPO, HERRAMIENTA Y TODO LO NECESARIO PARA SU CORRECTA COLOCACION. | PZA | 1
ST-INT-RCC-009 | SUMINISTRO E INSTALACIÓN DE CABLE THHW-LS DEL # 8 DE LA MARCA VIAKON O SIMILAR, INCLUYE: CINTA DE HULE VULCANIZABLE, MATERIAL, MANO DE OBRA Y HERRAMIENTA. | ML | 80
ST-INT-RCC-010 | SUMINISTRO E INSTALACIÓN DE CABLE DEL # 8 DESNUDO DE LA MARCA VIAKON O SIMILAR, INCLUYE: CINTA DE HULE VULCANIZABLE, MATERIAL, MANO DE OBRA Y HERRAMIENTA. | ML | 20
ST-INT-RCC-011 | SUMINISTRO E INSTALACIÓN DE CABLE THHW-LS DEL # 8 DE LA MARCA VIAKON O SIMILAR, INCLUYE: CINTA DE HULE VULCANIZABLE, MATERIAL, MANO DE OBRA Y HERRAMIENTA. | ML | 160
ST-INT-RCC-012 | SUMINISTRO E INSTALACIÓN DE CABLE DEL # 1/0 DESNUDO DE LA MARCA VIAKON O SIMILAR, INCLUYE: CINTA DE HULE VULCANIZABLE, MATERIAL, MANO DE OBRA Y HERRAMIENTA. | ML | 40
ST-INT-RCC-013 | SALIDA ELECTRICA PARA CONTACTO A BASE DE POLIDUCTO REFORZADO DE 1/2", CAJA SENCILA GALVANIZADA Y TAPA CUADRADA DE LAMINA GALVANIZADA , INCLUYE: MATERIAL, MANO DE OBRA PARA RANURADO EN MURO DE BLOCK Y RESANE DE MURO, HERRAMIENTA Y TODO LO NECESARIO PARA EL BUEN FUNCIONAMIENTO | PZA | 2
ST-INT-RCC-014 | SUMINISTRO Y COLOCACION DE CONTACTO POLARIZADO DUPLEX DE 15 AMP. MARCA LEVITON O SIMILAR CON CAJA LAMINA, INCLUYE: CONTACTO Y TAPA,MATERIALES MENORES DE CONSUMO, MANO DE OBRA Y HERRAMIENTA | PZA | 2
ST-INT-RCC-015 | SALIDA ELECTRICA PARA ALUMBRADO A BASE DE POLIDUCTO REFORZADO DE ½" Y BOTE INTEGRAL DE 10 A 12 cm, INCLUYE: MATERIAL, MANO DE OBRA PARA RANURADO EN MURO DE BLOCK Y RESANE DE MURO, HERRAMIENTA Y TODO LO NECESARIO PARA EL BUEN FUNCIONAMIENTO | PZA | 2
ST-INT-RCC-016 | SUMINISTRO Y COLOCACION DE LUMINARIA CON SOQUET DE PORCELANA Y FOCO DE 5 WATTS LED, INCLUYE: MATERIAL, MANO DE OBRA Y HERRAMIENTA | PZA | 2
A06 | SISTEMA FOTOVOLTAICO CADENAS
ST-SFC-001 | EXCAVACION EN CEPA A MANO, MATERIAL SECO TIPO II, TODAS LAS ZONAS, INCLUYE: AFINE DE TALUDES Y FONDO, EXTRACCION DE REZAGA A BORDE DE CEPA, TRASPALEOS, MANO DE OBRA Y HERRAMIENTA. EXCAVACION DE 0.00 A 2.00 M. DE PROFUNDIDAD. (MEDIDO COMPACTO) | M3 | 9
ST-SFC-002 | RELLENO COMPACTADO CON PISON DE MANO CON MATERIAL PRODUCTO DE EXCAVACION, EN CAPAS DE 20 CM. DE ESPESOR, INCLUYE: INCORPORACION DE HUMEDAD, MANO DE OBRA Y HERRAMIENTA. | M3 | 7.5
ST-SFC-003 | SUMINISTRO Y TENDIDO DE POLIDUCTO ANARANJADO REFORZADO DE 78 MM. (3"). INCLUYE: COLOCACION, MATERIAL, MANO DE OBRA Y HERRAMIENTA. | ML | 90
ST-SFC-004 | SUMINSTRO Y COLOCACIÓN DE REGISTRO PARA BAJA TENSIÓN, PREFABRICADO DE CONCRETO DE 66 X100 X 65 CM, CON TAPA. INCLUYE:MANO DE OBRA Y HERRAMIENTAS, | PZA | 4
ST-SFC-005 | SUMINISTRO E INSTALACION DE CAJA CAJA COMBINADORA SOLAR PV ESTÁ EQUIPADA CON 4 FUSIBLES DE 15 A CC, UN PARARRAYOS DE ALTO VOLTAJE Y UN INTERRUPTOR DE CIRCUITO DE 500 V 63 A. TIENE PROTECCIÓN CONTRA CORTOCIRCUITOS/SOBRETENSIÓN/SOBRETENSIÓN/SOBRECORRIENTE/PROTECCIÓN DE CONEXIÓN A TIERRA. RESISTENTE AL AGUA: EL DISEÑO IP65 DE LA CARCASA COMBINADA SOLAR PV ES IMPERMEABLE Y RESISTENTE AL POLVO., INCLUYE: MATERIAL, INSTALACION, PRUEBAS, CONEXIÓN, MANO DE OBRA, EQUIPO, HERRAMIENTA Y TODO LO NECESARIO PARA SU CORRETA COLOCACION. | PZA. | 12
ST-SFC-006 | SUMINISTRO Y COLOCACION DE FUSIBLES FOTOVOLTAICOS 15 AMPS 1000 VOLTS, INCLUYE: MATERIAL, INSTALACION, PRUEBAS, CONEXIÓN, MANO DE OBRA, EQUIPO, HERRAMIENTA Y TODO LO NECESARIO PARA SU CORRETA COLOCACION. | PZA. | 15
ST-SFC-007 | SUMINISTRO Y COLOCACION DE SUPRESOR DE PICOS DC 1000 VOLTS: INCLUYE: MATERIAL, INSTALACION, PRUEBAS, CONEXIÓN, MANO DE OBRA, EQUIPO, HERRAMIENTA Y TODO LO NECESARIO PARA SU CORRETA COLOCACION. | PZA. | 25
ST-SFC-008 | SUMINISTRO Y COLOCACION DE SUPRESOR DE PICOS 220 VOLTS AC TRIFASICO, INCLUYE: MATERIAL, INSTALACION, PRUEBAS, CONEXIÓN, MANO DE OBRA, EQUIPO, HERRAMIENTA Y TODO LO NECESARIO PARA SU CORRETA COLOCACION. | PZA. | 5
ST-SFC-009 | SUMINISTRO Y COLOCACIÓN DE CABLE FOTOVOLTAICO DE COBRE MARCA VIAKON O SIMILAR CAL 8 H1Z2Z2-K 2000 VDC CON AISLAMIENTO EN NUCLEO DE POLIOLEFINA RETICULAR (XLPE), CUBIERTA DE AISLAMIENTO POLIOLEFINA RETICULADA ESPECIAL, RESISTENTE A LA INTERPERIE Y RAYOS UV. | M | 23
ST-SFC-010 | SUMINISTRO Y COLOCACIÓN DE CABLE FOTOVOLTAICO DE COBRE MARCA VIAKON O SIMILAR CAL 6 H1Z2Z2-K 2000 VDC CON AISLAMIENTO EN NUCLEO DE POLIOLEFINA RETICULAR (XLPE), CUBIERTA DE AISLAMIENTO POLIOLEFINA RETICULADA ESPECIAL, RESISTENTE A LA INTERPERIE Y RAYOS UV. | M | 100
ST-SFC-011 | SUMINISTRO Y COLOCACIÓN DE CABLE FOTOVOLTAICO DE COBRE MARCA VIAKON O SIMILAR CAL 10 H1Z2Z2-K 2000 VDC CON AISLAMIENTO EN NUCLEO DE POLIOLEFINA RETICULAR (XLPE), CUBIERTA DE AISLAMIENTO POLIOLEFINA RETICULADA ESPECIAL, RESISTENTE A LA INTERPERIE Y RAYOS UV. | M | 50
ST-SFC-012 | SUMINISTRO Y COLOCACIÓN DE CABLE DESNUDO CAL 10 DE LA MARCA VIAKON O SIMILAR NCLUYE: MATERIAL, INSTALACION, PRUEBAS, CONEXIÓN, MANO DE OBRA, EQUIPO, HERRAMIENTA Y TODO LO NECESARIO PARA SU CORRETA COLOCACION | M | 50
ST-SFC-013 | SUMINISTRO E INSTALACION DE ZAPATA DE OJILLO DE 1/4" PARA CALIBRE 10 AWG INCLUYE PIJA PUNTA DE BROCA ZAPATA,MATERIAL HERRAMIENTA ,MANO DE OBRA Y TODO LO CORRECTO PARA SU CORRECTA EJECUCION | JUEGO | 20
ST-SFC-014 | SUMINISTRO, COLOCACIÓN Y CONEXIÓN A RED DE ENLACES MULTIPUNTOS PARA DOTAR DE INTERNET AL SISTEMA FOTOVOLTAICO DE BOMBEO EN POZO, COMPUESTO POR: 1 EQUIPO DE RADIO COMUNICACIÓN DE 2.4 GHZ, 1 NO BREAK, 1 SWITCH FASF ETHERNET DE 5 PUERTOS, 2 JUEGOS DE CABLEADO, INCLUYE: PLATAFORMA PARA VISUALIZAR MONITOREO DE GENERACION MENSUAL DURANTE 1 AÑO, MATERIALES, MANO DE OBRA, HERRAMIENTA Y TODO LO NECESARIO PARA SU CORRECTA COLOCACIÓN Y CONEXIÓN. | PZA | 1
A07 | EQUIPO DE MEDICION DE ENERGIA
ST-EME-001 | SUMINISTRO Y COLOCACION DE MEDIDOR MULTIFUNCIONAL MARCA ELSTER SOLUTIONS LLC, TIPO A3 ALPHA NODO, MEDICION DE KMH, KW Y KVARH EN HASTA 4 TARIFAS HORARIAS, REGISTRO DE KWH INVERSO, PERFIL DE CARGA DE 128 KB PARA 2 CANALES DE GRABACION, CONTADOR DE APAGONES, MEDICION DE VOLTAJE INSTANTANEA, RADIO SPREAD SPECTRUM DE 900 MHZ, PANTALLA LCD DE HASTA 8 DIGITOS, FORMA 9S, ( 3F-4H-3E ), 120 - 480, 25 (20) AMP.60 HZ, CLASE DE PRESION 0.2 %. BASE TIPO SOCKET, CUMPLE CON ESPECIFICACIONEN CFE GWH0009-2015, INCLUYE: ACARREOS, MANO DE OBRA, HERRAMIENTA, EQUIPO Y TODO LO NECESARIO PARA SU CARRECTA EJECUCION. | PZA | 1
ST-EME-002 | UVIE DEL SISTEMA FOTOVOLTAICO, SOLICITADO POR CRE, SUPERVISION Y APROBACION (COMISION REGULADORA DE ENERGIA) A UNA GENERACION DE 50 KWH, INCLUYE: PRUEBAS BAJO NORMAS, AUTORIZACION DE INTERCONEXION A LA RED DE LA CFE Y DICTAMEN. | SERVICIO | 1
ST-EME-003 | UIIE ( UNIDAD DE INSPESION DE INSTALACIONES ELETRICAS ) DEL PUNTO DE INTERCONEXION Y DEL SISTEMA FOTOVOLTAICO, SOLICITADO POR LA CRE, SUPERVISION Y APROBACION (COMISION REGULADORA DE ENERGIA) A UNA GENERACION DE 50-75 KWH, INCLUYE: PRUEBAS BAJO NORMAS, AUTORIZACION DE INTERCONEXION A LA RED DE LA CFE Y DICTAMEN | SERVICIO | 1
A08 | CERCADO PERIMETRAL
ST-CP-001 | EXCAVACION EN CEPA A MANO, MATERIAL SECO TIPO II, TODAS LAS ZONAS, INCLUYE: AFINE DE TALUDES Y FONDO, EXTRACCION DE REZAGA A BORDE DE CEPA, TRASPALEOS, MANO DE OBRA Y HERRAMIENTA. EXCAVACION DE 0.00 A 2.00 M. DE PROFUNDIDAD. (MEDIDO COMPACTO) | M3 | 15
ST-CP-002 | PLANTILLA DE CONCRETO HIDRAULICO HECHO EN OBRA f c=100 KG/CM2 DE 5 cm. DE ESPESOR PROMEDIO. INCLUYE: ELABORACION DE CONCRETO, MANO DE OBRA Y HERRAMIENTA. | M2 | 30.9
ST-CP-003 | DALA DE CIMENTACION PARA CERCO PERIMETRAL A BASE DE CONCRETO HECHO EN OBRA f'c=200kg/cm2, DE 20 CM DE ANCHO Y UNA ALTURA MAXIMA DE 30 CM, ARMADA CON VARILLAS DEL # 3 Y ESTRIBOS DEL # 2 @ 20CM, INCLUYE: SUMINISTRO DE MATERIALES, CIMBRADO, DESCIMBRADO, ACARREOS, MANO DE OBRA, HERRAMINETO Y TODO LO NECESARIO PARA SU CORRECTA EJECUCION. | ML | 103
ST-CP-004 | SUMINISTRO Y COLOCACION DE CERCADO PERIMETRAL A BASE DE MALLA COCLONICA MODULADA CAL 11, ABERTURA DE 55 X 55 MM, INCLUYE POSTE INTERMEDIO, ESQUINERO, BARRA SUPERIOR, INTERMEDIA E INFERIOR, TODOS EN TUBO CAL 18, ALAMBRE GALVANIZADO A UNA ALTURA DE 2.50 CM INCLUYE: COLOCACION, MATERIAL, MANO DE OBRA Y HERRAMIENTA. | ml | 103
ST-CP-005 | SUMINISTRO E INSTALACION DE CONCERTINA EN ESPIRAL Y BAYONETAS CON ALTURA MAXIMA DE 50 CMS.EL CONCEPTO INCLUYE: ANCLAJES DE BAYONETAS PARA SUJECCION DE ALAMBRES DE PÚAS Y TODO LO NECESARIO PARA SU CORRECTO FUNCIONAMIENTO. | ml | 103
ST-CP-006 | SUMINISTRO Y COLOCACIÓN DE PORTON DE DOS HOJAS DE 4.00 x 2.40 m. A BASE DE MARCO DE 48 mm. CALIBRE 20 CON REFUERZO HORIZONTAL DE 38 mm. CALIBRE 20 FORRADA CON MALLA CLICLONICA GALVANIZADA CALIBRE11 CON ALAMBRE DE PUAS CALIBRE 12.5, INCLUYE: BISAGRAS Y CERROJO. | PZA | 1
ST-CP-007 | SUMINISTRO Y COLOCACIÓN DE PUERTA DE UNA HOJA DE 1.00 x 2.40 m. A BASE DE MARCO DE 48 mm. CALIBRE 20 CON REFUERZO HORIZONTAL DE 38 mm. CALIBRE 20 FORRADA CON MALLA CLICLONICA GALVANIZADA CALIBRE11 CON ALAMBRE DE PUAS CALIBRE 12.5, INCLUYE: BISAGRAS Y CERROJO. | PZA | 1
A09 | CASETA
ST-CAS-001 | SUMINISTRO Y COLOCACIÓN DE CASETA PARA RESGUARDO ADECUADO DE INVERSORES, CON MURO DE BLOCK HUECO DE 15X20X40 CMS. ASENTADO CON MORTERO CEMENTO ARENA 1:3 ACABADO COMÚN, CASTILLO ARMADO DE CONCRETO F'C=150 KG/CM2 DE 15X15 ACMS. ARMADA CON 4 VARS. #3 , BIGUETA Y BOBEDILLA ,CON PUERTA, Y VENTANA , FABRIADA DE HERRERIA CON CINTRO, Y VENTILA TIPO LOUVER, ACABADO EN FINA INTERIOR Y EXTERIOR, PITURA INTERNA Y EXTERNA, CON PRETIL DE UNA ILADA DE BLOCK, CON UNA SALIDA DE TUBERIA DE 2" INCLUYE HERRAMIENTA , MANO DE OBRA Y TODO LO NECESARIO PARA SU CORRECTA EJECUCION | PZA | 1
ST-MAM-001 | SUMINISTRO Y COLOCACION DE MAMPARA INFORMATIVA DE 1.20 x 2.00 m. A BASE DE LAMINA CALIBRE 18, CON BASTIDOR DE ANGULO DE1½" x 1/8 ", CON UN SOPORTE TRANSVERSAL VERTICAL AL CENTRO Y SOPORTE CON ANGULO DE 1½" x 1/8" AHOGADO AL PISO 60 cm. Y 1.17 m. DE ALTURA LIBRE DEL NIVEL DEL PISO CON EL PAÑO INFERIOR DE LA PLACA, CON LOGOTIPO DE PRESIDENCIA MUNICIPAL COLOCADO EN LA PARTE SUPERIOR IZQUIERDA DANDO UN MARGEN DE 10 cm. EN LOS EXTREMOS, EL TAMAÑO DEL LOGOTIPO SERA DE 54 X 62 cm. EL FONDO SERA EN PINTURA DE ESMALTE COLOR BLANCO COMEX, PREVIA APLICACION DE PRIMARIO ANTICORROSIVO, LOS DATOS DE LA MAMPARA Y COLORES SERAN LOS INDICADOS POR LA SUPERVISION, INCLUYE: MATERIALES MENORES DE CONSUMO, MANO DE OBRA, HERRAMIENTA Y EQUIPO. | PZA | 1
A11 | ALUMBRADO
ST-ALU-001 | SUMINISTRO Y COLOCACIÓN DE REGISTRO DE 40 X 40 X 60 CM, INCLUYE: 1 REGISTRO PREFABRICADO DE 40X40X60 CM , EXCAVACIÓN DE CEPA A MANO 0.24 M3, CAMA DE ARENA 0.048 M3, RELLENO COMPACTADO 0.096 M3, COLOCACIÓN Y NIVELACIÓN DEL REGISTRO, ACARREO, MANO DE OBRA Y HERRAMIENTA. | PZA | 3
ST-ALU-002 | SUMINISTRO Y COLOCACIÓN DE UN LUMINARIO TIPO LED DE 105 W MULTIVOLTAJE127/220 CON FOTOCELDA MCA MULTIDUC O SIMILAR , EN 1 POSTE METÁLICO DE 9M. INCLUYE: 1 POSTE METÁLICO CON PINTURA COLOR GRIS, BASE DE CONCRETO DE 40X40 X80 Y BRAZO METÁLICO DE 1.5 MTS CON CEDULA 30. | PZA | 2
ST-ALU-003 | SUMINISTRO Y COLOCACIÓN DE BANCO DE 1 DUCTO DE POLIDUCTO DE 32MM. PARA ALUMBRADO BAJO BANQUETA; INCLUYE: 1.00 ML DE POLIDUCTO DE 1 1/4", APERTURA DE ZANJA EN TERRENO TIPO B 0.12 M3, CAMA DE ARENA 0.04 M3, RELLENO DE MATERIAL COMPACTADO DE 90% | ML | 40
ST-ALU-004 | SUMINISTRO Y COLOCACIÓN DE CABLE TIPO THHW-LS CAL. 10 AWG; MARCA VIAKON O SIMILAR, INCLUYE: INTRODUCCIÓN DE GUIA, APLICACIÓN DE LUBRICANTE, TENDIDO Y CABLEADO DE CONDUCTOR CON HERRAMIENTAS MECÁNICAS, CONEXIONES ELÉCTRICAS | ML | 120
ST-ALU-005 | SUMINISTRO Y COLOCACIÓN DE CABLE DESNUDO CAL 10 DE LA MARCA VIAKON O SIMILAR NCLUYE: MATERIAL, INSTALACION, PRUEBAS, CONEXIÓN, MANO DE OBRA, EQUIPO, HERRAMIENTA Y TODO LO NECESARIO PARA SU CORRETA COLOCACION. | ML | 60
LA FLORIDA
A01 | CIMENTACIONES Y ESTRUCTURA PARA PANELES SOLARES
LF-CIM-EST-001 | DESMONTE Y DESPALME A MANO HASTA 20 CM. DE ESPESOR EN MATERIAL II TODAS LAS ZONAS | M2 | 924
LF-CIM-EST-002 | TRAZO Y NIVELACION DE TERRENO PARA DESPLANTE DE ESTRUCTURA, DE 400 A 1200 M2 , ESTABLECIENDO REFERENCIAS Y BANCOS DE NIVEL, CON EQUIPO TOPOGRAFICO, INCLUYE: MANO DE OBRA, EQUIPO Y HERRAMIENTA | M2 | 924
LF-CIM-EST-003 | EXCAVACION EN CEPA A MANO, MATERIAL SECO TIPO II, TODAS LAS ZONAS, INCLUYE: AFINE DE TALUDES Y FONDO, EXTRACCION DE REZAGA A BORDE DE CEPA, TRASPALEOS, MANO DE OBRA Y HERRAMIENTA. EXCAVACION DE 0.00 A 2.00 M. DE PROFUNDIDAD. (MEDIDO COMPACTO) | M3 | 0.92791
LF-CIM-EST-004 | EXCAVACION EN CEPA A MANO, MATERIAL SECO TIPO III, TODAS LAS ZONAS, INCLUYE: AFINE DE TALUDES Y FONDO, EXTRACCION DE REZAGA A BORDE DE CEPA, TRASPALEOS, MANO DE OBRA Y HERRAMIENTA. EXCAVACION DE 0.00 A 2.00 M. DE PROFUNDIDAD. (MEDIDO COMPACTO) | M3 | 6.0556
LF-CIM-EST-005 | RELLENO COMPACTADO CON PISON DE MANO CON MATERIAL PRODUCTO DE EXCAVACION, EN CAPAS DE 20 CM. DE ESPESOR, INCLUYE: INCORPORACION DE HUMEDAD, MANO DE OBRA Y HERRAMIENTA. | M3 | 0.46182
LF-CIM-EST-006 | BASE DE CONCRETO HIDRAULICO HECHO EN OBRA f`c= 200 Kg/cm2, DE 30 cm DE DIAMETRO Y UNA ALTURA PROMEDIO DE 70 CM, ARMADA CON 4 VARILLAS DEL #3 Y ESTRIBOS CON ACERO DEL # 2 A CADA 15CM, Y UNA ANCLA ACERO CORRUGADO DEL # 4 (1/2") INCADA CON UNA LONGITUD DE 1.00 M INCLUYE: CIMBRA APARENTE A BASE DE SONOTUBO, DESCIMBRADO, MATERIALES, MANO DE OBRA Y HERRAMIENTA. | PZA | 21
LF-CIM-EST-007 | SUMINISTRO, COLOCACION Y TENDIDO DE TEZONTLE, EN TODA LA SUPERFICIE PLANA DENTRO DEL PERIMETRO EN DONDE SE UBICAN LOS PANELES SOLARES CON UNA ALTURA DE 3 A 5 CM, INCLUYE: ACARREOS, COLOCACION, MANO DE OBRA, EQUIPO, HERRAMIENTA, Y TODO LO NECESARIO PARA SU CORRECTA COLOCACION. | M2 | 924
A02 | ESTRUCTURA DE ALUMINIO
LF-EST-001 | SUMINISTRO Y COLOCACION DE LARGUERO DE PTR CALIBRE 12 DE 2" X 6.10 MTS DE ACUERDO A LAS ESPECIFICACIONES DEL A.W.S ; A.S.T.M Y A.I.S.C. EN VIGOR. INCLUYE: CARGO DIRECTO POR EL COSTO DE LOS MATERIALES, HERRAMIENTA Y MANO DE OBRA QUE INTERVENGAN, FLETE A OBRA, DESPERDICIO, ACARREO HASTA EL LUGAR DE SU UTILIZACIÓN, TRAZO, HABILITADO, CORTES, LIMPIEZA Y RETIRO DE SOBRANTES FUERA DE OBRA, ELABORACIÓN Y ENTREGA DE RESULTADOS DE PRUEBAS DE LABORATORIO. EQUIPO DE SEGURIDAD, INSTALACIONES ESPECÍFICAS, DEPRECIACIÓN Y DEMÁS CARGOS DERIVADOS DEL USO DE EQUIPO Y HERRAMIENTA. | PZA | 10
LF-EST-002 | SUMINISTRO Y COLOCACION DE BASE DE ALUMINIO ANONIZADO PARA SISTEMA VERTICAL 2 FILAS A 20°, DE ACUERDO A LA NORMA; ANSI H35, ASTM B221, MARCA SOLIDA O SIMILAR INCLUYE: MATERIAL, COLOCACION, MANO DE OBRA, HERRAMIENTA LIMPIEZA Y RETIRO DE SOBRANTES FUERA DE OBRA | PZA | 10
LF-EST-003 | SUMINISTRO Y COLOCACION DE BASE DE ALUMINIO ANONIZADO PARA SISTEMA VERTICAL 1 FILA A 20°,DE ACUERDO A LA NORMA; ANSI H35, ASTM B221, MARCA SOLIDA O SIMILAR INCLUYE: MATERIAL, COLOCACION, MANO DE OBRA, HERRAMIENTA LIMPIEZA Y RETIRO DE SOBRANTES FUERA DE OBRA | PZA | 5
LF-EST-004 | SUMINISTRO Y COLOCACION DE RIEL PERFIL RANURADO T6- 6.10M A BASE DE ALUMINIO ANONIZADO, DE ACUERDO A LA NORMA; ANSI H35, ASTM B221, MARCA SOLIDA O SIMILAR, INCLUYE: MATERIAL, COLOCACION, MANO DE OBRA, Y HERRAMIENTA. | ML | 72
LF-EST-005 | SUMINISTRO Y COLOCACION DE ENLACE LATERAL PARA RIEL DE PERFIL RANURADO A BASE DE ALUMINIO ANONIZADO, MARCA SOLIDA O SIMILAR, INCLUYE: MATERIAL, COLOCACION, MANO DE OBRA, Y HERRAMIENTA. | PZA | 10
LF-EST-006 | SUMINISTRO Y COLOCACION DE ABRAZADERA FINAL AJUSTABLE DE 25-53 MM, MARCA SOLIDA O SIMILAR, INCLUYE: MATERIAL, COLOCACION, MANO DE OBRA, Y HERRAMIENTA. | PZA | 20
LF-EST-007 | SUMINISTRO Y COLOCACION DE ABRAZADERA CENTRAL MARCO 35 MM, MARCA SOLIDA O SIMILAR, INCLUYE: MATERIAL, COLOCACION, MANO DE OBRA, Y HERRAMIENTA. | PZA | 50
LF-EST-008 | SUMINISTRO Y COLOCACION DE ANGULO DE ALUMINIO PARA CONTRAVENTEO MARCA SOLIDA O SIMILAR, INCLUYE: MATERIAL, COLOCACION, MANO DE OBRA, Y HERRAMIENTA. | PZA | 18
LF-EST-009 | SUMINISTRO Y COLOCACION DE TORNILLO Y TUERCA DE 3" POR 3/8" GALVANIZADO, INCLUYE: MATERIAL, MANO DE OBRA, HERRAMIENTA, EQUIPO Y TODO LO NECESARIO PARA SU CORRECTA COLOCACION PARA SU COLOCACION Y HERRAMIENTA. | PZA | 42
LF-EST-010 | SUMINISTRO Y COLOCACION DE TAQUETE EXPANSIVO TIPO TX DE 3/8", MARCA ANCLO O SIMILAR SELLADO CON EPOXICO INCLUYE: MANO DE OBRA, EQUIPO Y TODO LO NECESARIO PARA SU CORRECTO FUNCIONAMIENTO. | PZA. | 42
LF-EST-011 | SUMINISTRO Y COLOCACION DE ALMOHADILLA DE BUTILO 4X2 CM, INCLUYE: MATERIAL, COLOCACION, HERRAMIENTA, ,MANO DE OBRA, EQUIPO Y TODO LO NECESARIO PARA SU CORRECTO FUNCIONAMIENTO. | PZA. | 42
A03 | RED DE TIERRA PARA EL SISTEMA FOTOVOLTAICO
LF-RED-SF-001 | EXCAVACION EN CEPA A MANO, MATERIAL SECO TIPO II, TODAS LAS ZONAS, INCLUYE: AFINE DE TALUDES Y FONDO, EXTRACCION DE REZAGA A BORDE DE CEPA, TRASPALEOS, MANO DE OBRA Y HERRAMIENTA. EXCAVACION DE 0.00 A 0.6 M. DE PROFUNDIDAD. (MEDIDO COMPACTO) | M3 | 3
LF-RED-SF-002 | SUMINISTRO E INSTALACION DE KITD PARA TIERRAS , INCLUYE VARILLA DE 5/8" DE LONGITUD 1.5 M , SACO GEM , CARGA CADWELD 90 (5 Pzas) , MOLDE TIPO T , HERRAMIENTA , MANO DE OBRA, Y TODO LO NECESARIO PARA SU CORRECTA EJECUCION | JUEGO | 3
LF-RED-SF-003 | SUMINISTRO Y COLOCACIÓN DE CABLE DESNUDO CALIBRE 1/0 AWG DE LA MARCA VIAKON O SIMILAR, INCLUYE: MANO DE OBRA Y HERRAMIENTAS, | M | 20
LF-RED-SF-004 | SUMINISTRO Y COLOCACIÓN DE CABLE DESNUDO CALIBRE 2 AWG DE LA MARCA VIAKON O SIMILAR, INCLUYE: MANO DE OBRA Y HERRAMIENTAS, | M | 150
A04 | EQUIPO DE GENERACION DE ENERGIA, PANELES SOLARES
LF-EGE-PS-001 | SUMINISTRO Y COLOCACIÓN DE PANEL SOLAR FOTOVOLTAICO IUSASOL-PS-58C, MODULO MONOCRISTALINO PERC SHINGLED 540-550 W O SIMILAR INCLUYE: ACARREOS, EQUIPO, INSTALACIÓN, PRUEBAS MANO DE OBRA, HERRAMIENTA, EQUIPO Y CONEXIONES PARA SU CORRECTO FUNCIONAMIENTO | PZA | 30
LF-EGE-PS-002 | SUMINISTRO Y COLOCACION DE JGO CONECTOR SOLAR MACHO Y HEMBRA COMPATIBLE CON MC4, INCLUYE: MATERIAL, INSTALACION, PRUEBAS, CONEXIÓN, MANO DE OBRA, EQUIPO, HERRAMIENTA Y TODO LO NECESARIO PARA SU CORRETA COLOCACION. | JGO | 30
LF-EGE-PS-003 | SUMINISTRO Y COLOCACIÓN DE INVERSOR DE 15 KW MARCA SOLIS O SIMILAR CON VOLTAJE DE 480 A,MATERIALES MENORES DE CONSUMO, MANO DE OBRA Y HERRAMIENTA, Y TODO LO NECESARIO PARA SU CORRECTA EJECUCION | PZA. | 1
A05 | INTERCONEXION A RED DE CFE EN CASETA
LF-INT-RCC-001 | EXCAVACION EN CEPA A MANO, MATERIAL SECO TIPO II, TODAS LAS ZONAS, INCLUYE: AFINE DE TALUDES Y FONDO, EXTRACCION DE REZAGA A BORDE DE CEPA, TRASPALEOS, MANO DE OBRA Y HERRAMIENTA. EXCAVACION DE 0.00 A 1.00 M. DE PROFUNDIDAD. (MEDIDO COMPACTO) | M3 | 17.5
LF-INT-RCC-002 | RELLENO COMPACTADO CON PISON DE MANO CON MATERIAL PRODUCTO DE EXCAVACION, EN CAPAS DE 20 CM. DE ESPESOR, INCLUYE: INCORPORACION DE HUMEDAD, MANO DE OBRA Y HERRAMIENTA. | M3 | 16
LF-INT-RCC-003 | SUMINISTRO Y TENDIDO DE POLIDUCTO ANARANJADO REFORZADO DE 78 MM. (3"). INCLUYE: COLOCACION, MATERIAL, MANO DE OBRA Y HERRAMIENTA. | ML | 150
LF-INT-RCC-004 | SUMINSTRO Y COLOCACIÓN DE REGISTRO PARA BAJA TENSIÓN, PREFABRICADO DE CONCRETO DE 66 X100 X 65 CM, CON TAPA. INCLUYE:MANO DE OBRA Y HERRAMIENTAS, | PZA | 5
LF-INT-RCC-005 | SUMINISTRO E INSTALACION DE DUCTO CUADRADO DE 10X10 CM ,INCLUYE , CURVAS, T, REMATES, TAQUETES, TAPONES,HERRAMIENTA ,MANO DE OBRA Y TODO LO NECESARIO PARA SU CORRESTA EJECUCION | ML | 45
LF-INT-RCC-006 | SUMINISTRO Y COLOCACIÓN DE TUBO CONDUIT DE Fo. Go. DE P.D. DE 50 mm. DE DIÁMETRO, INCLUYE: MATERIAL, MANO DE OBRA Y HERRAMIENTA. | ML | 15
LF-INT-RCC-007 | SUMINISTRO E INSTALACION DE SOPORTERIA ,UNICANAL LISO DE 4X2 , TAQUETE, TORNILLERIA , TUERCAS , ARANDELAS ,HERRAMIENTA Y TODO LO NECESARIO PARA SU CORRACTA EJECUCION | ML | 4
LF-INT-RCC-008 | SUMINISTRO Y COLOCACION DE INTERRUPTOR EN CAJA MOLDEADA PARA SOBREPONER, NEMA 1, SERVICIO INTERIOR CON INTERUPTOR DE 3X 30 AMP, INCLUYE: INSTALACION, MANO DE OBRA, PRUEBAS, EQUIPO, HERRAMIENTA Y TODO LO NECESARIO PARA SU CORRECTA COLOCACION. | PZA | 1
LF-INT-RCC-009 | SUMINISTRO E INSTALACIÓN DE CABLE THHW-LS DEL # 8 DE LA MARCA VIAKON O SIMILAR, INCLUYE: CINTA DE HULE VULCANIZABLE, MATERIAL, MANO DE OBRA Y HERRAMIENTA. | ML | 80
LF-INT-RCC-010 | SUMINISTRO E INSTALACIÓN DE CABLE DEL # 8 DESNUDO DE LA MARCA VIAKON O SIMILAR, INCLUYE: CINTA DE HULE VULCANIZABLE, MATERIAL, MANO DE OBRA Y HERRAMIENTA. | ML | 20
LF-INT-RCC-011 | SUMINISTRO E INSTALACIÓN DE CABLE THHW-LS DEL # 8 DE LA MARCA VIAKON O SIMILAR, INCLUYE: CINTA DE HULE VULCANIZABLE, MATERIAL, MANO DE OBRA Y HERRAMIENTA. | ML | 160
LF-INT-RCC-012 | SUMINISTRO E INSTALACIÓN DE CABLE DEL # 1/0 DESNUDO DE LA MARCA VIAKON O SIMILAR, INCLUYE: CINTA DE HULE VULCANIZABLE, MATERIAL, MANO DE OBRA Y HERRAMIENTA. | ML | 40
LF-INT-RCC-013 | SALIDA ELECTRICA PARA CONTACTO A BASE DE POLIDUCTO REFORZADO DE 1/2", CAJA SENCILA GALVANIZADA Y TAPA CUADRADA DE LAMINA GALVANIZADA , INCLUYE: MATERIAL, MANO DE OBRA PARA RANURADO EN MURO DE BLOCK Y RESANE DE MURO, HERRAMIENTA Y TODO LO NECESARIO PARA EL BUEN FUNCIONAMIENTO | PZA | 2
LF-INT-RCC-014 | SUMINISTRO Y COLOCACION DE CONTACTO POLARIZADO DUPLEX DE 15 AMP. MARCA LEVITON O SIMILAR CON CAJA LAMINA, INCLUYE: CONTACTO Y TAPA,MATERIALES MENORES DE CONSUMO, MANO DE OBRA Y HERRAMIENTA | PZA | 2
LF-INT-RCC-015 | SALIDA ELECTRICA PARA ALUMBRADO A BASE DE POLIDUCTO REFORZADO DE ½" Y BOTE INTEGRAL DE 10 A 12 cm, INCLUYE: MATERIAL, MANO DE OBRA PARA RANURADO EN MURO DE BLOCK Y RESANE DE MURO, HERRAMIENTA Y TODO LO NECESARIO PARA EL BUEN FUNCIONAMIENTO | PZA | 2
LF-INT-RCC-016 | SUMINISTRO Y COLOCACION DE LUMINARIA CON SOQUET DE PORCELANA Y FOCO DE 5 WATTS LED, INCLUYE: MATERIAL, MANO DE OBRA Y HERRAMIENTA | PZA | 2
A06 | SISTEMA FOTOVOLTAICO CADENAS
LF-SFC-001 | EXCAVACION EN CEPA A MANO, MATERIAL SECO TIPO II, TODAS LAS ZONAS, INCLUYE: AFINE DE TALUDES Y FONDO, EXTRACCION DE REZAGA A BORDE DE CEPA, TRASPALEOS, MANO DE OBRA Y HERRAMIENTA. EXCAVACION DE 0.00 A 2.00 M. DE PROFUNDIDAD. (MEDIDO COMPACTO) | M3 | 9
LF-SFC-002 | RELLENO COMPACTADO CON PISON DE MANO CON MATERIAL PRODUCTO DE EXCAVACION, EN CAPAS DE 20 CM. DE ESPESOR, INCLUYE: INCORPORACION DE HUMEDAD, MANO DE OBRA Y HERRAMIENTA. | M3 | 7.5
LF-SFC-003 | SUMINISTRO Y TENDIDO DE POLIDUCTO ANARANJADO REFORZADO DE 78 MM. (3"). INCLUYE: COLOCACION, MATERIAL, MANO DE OBRA Y HERRAMIENTA. | ML | 105
LF-SFC-004 | SUMINSTRO Y COLOCACIÓN DE REGISTRO PARA BAJA TENSIÓN, PREFABRICADO DE CONCRETO DE 66 X100 X 65 CM, CON TAPA. INCLUYE:MANO DE OBRA Y HERRAMIENTAS, | PZA | 3
LF-SFC-005 | SUMINISTRO E INSTALACION DE CAJA CAJA COMBINADORA SOLAR PV ESTÁ EQUIPADA CON 4 FUSIBLES DE 15 A CC, UN PARARRAYOS DE ALTO VOLTAJE Y UN INTERRUPTOR DE CIRCUITO DE 500 V 63 A. TIENE PROTECCIÓN CONTRA CORTOCIRCUITOS/SOBRETENSIÓN/SOBRETENSIÓN/SOBRECORRIENTE/PROTECCIÓN DE CONEXIÓN A TIERRA. RESISTENTE AL AGUA: EL DISEÑO IP65 DE LA CARCASA COMBINADA SOLAR PV ES IMPERMEABLE Y RESISTENTE AL POLVO., INCLUYE: MATERIAL, INSTALACION, PRUEBAS, CONEXIÓN, MANO DE OBRA, EQUIPO, HERRAMIENTA Y TODO LO NECESARIO PARA SU CORRETA COLOCACION. | PZA. | 12
LF-SFC-006 | SUMINISTRO Y COLOCACION DE FUSIBLES FOTOVOLTAICOS 15 AMPS 1000 VOLTS, INCLUYE: MATERIAL, INSTALACION, PRUEBAS, CONEXIÓN, MANO DE OBRA, EQUIPO, HERRAMIENTA Y TODO LO NECESARIO PARA SU CORRETA COLOCACION. | PZA. | 15
LF-SFC-007 | SUMINISTRO Y COLOCACION DE SUPRESOR DE PICOS DC 1000 VOLTS: INCLUYE: MATERIAL, INSTALACION, PRUEBAS, CONEXIÓN, MANO DE OBRA, EQUIPO, HERRAMIENTA Y TODO LO NECESARIO PARA SU CORRETA COLOCACION. | PZA. | 25
LF-SFC-008 | SUMINISTRO Y COLOCACION DE SUPRESOR DE PICOS 220 VOLTS AC TRIFASICO, INCLUYE: MATERIAL, INSTALACION, PRUEBAS, CONEXIÓN, MANO DE OBRA, EQUIPO, HERRAMIENTA Y TODO LO NECESARIO PARA SU CORRETA COLOCACION. | PZA. | 5
LF-SFC-009 | SUMINISTRO Y COLOCACIÓN DE CABLE FOTOVOLTAICO DE COBRE MARCA VIAKON O SIMILAR CAL 8 H1Z2Z2-K 2000 VDC CON AISLAMIENTO EN NUCLEO DE POLIOLEFINA RETICULAR (XLPE), CUBIERTA DE AISLAMIENTO POLIOLEFINA RETICULADA ESPECIAL, RESISTENTE A LA INTERPERIE Y RAYOS UV. | M | 23
LF-SFC-010 | SUMINISTRO Y COLOCACIÓN DE CABLE FOTOVOLTAICO DE COBRE MARCA VIAKON O SIMILAR CAL 6 H1Z2Z2-K 2000 VDC CON AISLAMIENTO EN NUCLEO DE POLIOLEFINA RETICULAR (XLPE), CUBIERTA DE AISLAMIENTO POLIOLEFINA RETICULADA ESPECIAL, RESISTENTE A LA INTERPERIE Y RAYOS UV. | M | 100
LF-SFC-011 | SUMINISTRO Y COLOCACIÓN DE CABLE FOTOVOLTAICO DE COBRE MARCA VIAKON O SIMILAR CAL 10 H1Z2Z2-K 2000 VDC CON AISLAMIENTO EN NUCLEO DE POLIOLEFINA RETICULAR (XLPE), CUBIERTA DE AISLAMIENTO POLIOLEFINA RETICULADA ESPECIAL, RESISTENTE A LA INTERPERIE Y RAYOS UV. | M | 50
LF-SFC-012 | SUMINISTRO Y COLOCACIÓN DE CABLE DESNUDO CAL 10 DE LA MARCA VIAKON O SIMILAR NCLUYE: MATERIAL, INSTALACION, PRUEBAS, CONEXIÓN, MANO DE OBRA, EQUIPO, HERRAMIENTA Y TODO LO NECESARIO PARA SU CORRETA COLOCACION | M | 50
LF-SFC-013 | SUMINISTRO E INSTALACION DE ZAPATA DE OJILLO DE 1/4" PARA CALIBRE 10 AWG INCLUYE PIJA PUNTA DE BROCA ZAPATA,MATERIAL HERRAMIENTA ,MANO DE OBRA Y TODO LO CORRECTO PARA SU CORRECTA EJECUCION | JUEGO | 20
LF-SFC-014 | SUMINISTRO, COLOCACIÓN Y CONEXIÓN A RED DE ENLACES MULTIPUNTOS PARA DOTAR DE INTERNET AL SISTEMA FOTOVOLTAICO DE BOMBEO EN POZO, COMPUESTO POR: 1 EQUIPO DE RADIO COMUNICACIÓN DE 2.4 GHZ, 1 NO BREAK, 1 SWITCH FASF ETHERNET DE 5 PUERTOS, 2 JUEGOS DE CABLEADO, INCLUYE: PLATAFORMA PARA VISUALIZAR MONITOREO DE GENERACION MENSUAL DURANTE 1 AÑO, MATERIALES, MANO DE OBRA, HERRAMIENTA Y TODO LO NECESARIO PARA SU CORRECTA COLOCACIÓN Y CONEXIÓN. | PZA | 1
A07 | EQUIPO DE MEDICION DE ENERGIA
LF-EME-001 | SUMINISTRO Y COLOCACION DE MEDIDOR MULTIFUNCIONAL MARCA ELSTER SOLUTIONS LLC, TIPO A3 ALPHA NODO, MEDICION DE KMH, KW Y KVARH EN HASTA 4 TARIFAS HORARIAS, REGISTRO DE KWH INVERSO, PERFIL DE CARGA DE 128 KB PARA 2 CANALES DE GRABACION, CONTADOR DE APAGONES, MEDICION DE VOLTAJE INSTANTANEA, RADIO SPREAD SPECTRUM DE 900 MHZ, PANTALLA LCD DE HASTA 8 DIGITOS, FORMA 9S, ( 3F-4H-3E ), 120 - 480, 25 (20) AMP.60 HZ, CLASE DE PRESION 0.2 %. BASE TIPO SOCKET, CUMPLE CON ESPECIFICACIONEN CFE GWH0009-2015, INCLUYE: ACARREOS, MANO DE OBRA, HERRAMIENTA, EQUIPO Y TODO LO NECESARIO PARA SU CARRECTA EJECUCION. | PZA | 1
LF-EME-002 | UVIE DEL SISTEMA FOTOVOLTAICO, SOLICITADO POR CRE, SUPERVISION Y APROBACION (COMISION REGULADORA DE ENERGIA) A UNA GENERACION DE 50 KWH, INCLUYE: PRUEBAS BAJO NORMAS, AUTORIZACION DE INTERCONEXION A LA RED DE LA CFE Y DICTAMEN. | SERVICIO | 1
LF-EME-003 | UIIE ( UNIDAD DE INSPESION DE INSTALACIONES ELETRICAS ) DEL PUNTO DE INTERCONEXION Y DEL SISTEMA FOTOVOLTAICO, SOLICITADO POR LA CRE, SUPERVISION Y APROBACION (COMISION REGULADORA DE ENERGIA) A UNA GENERACION DE 50-75 KWH, INCLUYE: PRUEBAS BAJO NORMAS, AUTORIZACION DE INTERCONEXION A LA RED DE LA CFE Y DICTAMEN | SERVICIO | 1
A08 | CERCADO PERIMETRAL
LF-CP-001 | EXCAVACION EN CEPA A MANO, MATERIAL SECO TIPO II, TODAS LAS ZONAS, INCLUYE: AFINE DE TALUDES Y FONDO, EXTRACCION DE REZAGA A BORDE DE CEPA, TRASPALEOS, MANO DE OBRA Y HERRAMIENTA. EXCAVACION DE 0.00 A 2.00 M. DE PROFUNDIDAD. (MEDIDO COMPACTO) | M3 | 15
LF-CP-002 | PLANTILLA DE CONCRETO HIDRAULICO HECHO EN OBRA f c=100 KG/CM2 DE 5 cm. DE ESPESOR PROMEDIO. INCLUYE: ELABORACION DE CONCRETO, MANO DE OBRA Y HERRAMIENTA. | M2 | 44.4
LF-CP-003 | DALA DE CIMENTACION PARA CERCO PERIMETRAL A BASE DE CONCRETO HECHO EN OBRA f'c=200kg/cm2, DE 20 CM DE ANCHO Y UNA ALTURA MAXIMA DE 30 CM, ARMADA CON VARILLAS DEL # 3 Y ESTRIBOS DEL # 2 @ 20CM, INCLUYE: SUMINISTRO DE MATERIALES, CIMBRADO, DESCIMBRADO, ACARREOS, MANO DE OBRA, HERRAMINETO Y TODO LO NECESARIO PARA SU CORRECTA EJECUCION. | ML | 148
LF-CP-004 | SUMINISTRO Y COLOCACION DE CERCADO PERIMETRAL A BASE DE MALLA COCLONICA MODULADA CAL 11, ABERTURA DE 55 X 55 MM, INCLUYE POSTE INTERMEDIO, ESQUINERO, BARRA SUPERIOR, INTERMEDIA E INFERIOR, TODOS EN TUBO CAL 18, ALAMBRE GALVANIZADO A UNA ALTURA DE 2.50 CM INCLUYE: COLOCACION, MATERIAL, MANO DE OBRA Y HERRAMIENTA. | ml | 148
LF-CP-005 | SUMINISTRO E INSTALACION DE CONCERTINA EN ESPIRAL Y BAYONETAS CON ALTURA MAXIMA DE 50 CMS.EL CONCEPTO INCLUYE: ANCLAJES DE BAYONETAS PARA SUJECCION DE ALAMBRES DE PÚAS Y TODO LO NECESARIO PARA SU CORRECTO FUNCIONAMIENTO. | ml | 148
LF-CP-006 | SUMINISTRO Y COLOCACIÓN DE PORTON DE DOS HOJAS DE 4.00 x 2.40 m. A BASE DE MARCO DE 48 mm. CALIBRE 20 CON REFUERZO HORIZONTAL DE 38 mm. CALIBRE 20 FORRADA CON MALLA CLICLONICA GALVANIZADA CALIBRE11 CON ALAMBRE DE PUAS CALIBRE 12.5, INCLUYE: BISAGRAS Y CERROJO. | PZA | 1
LF-CP-007 | SUMINISTRO Y COLOCACIÓN DE PUERTA DE UNA HOJA DE 1.00 x 2.40 m. A BASE DE MARCO DE 48 mm. CALIBRE 20 CON REFUERZO HORIZONTAL DE 38 mm. CALIBRE 20 FORRADA CON MALLA CLICLONICA GALVANIZADA CALIBRE11 CON ALAMBRE DE PUAS CALIBRE 12.5, INCLUYE: BISAGRAS Y CERROJO. | PZA | 1
A09 | CASETA
LF-CAS-001 | SUMINISTRO Y COLOCACIÓN DE CASETA PARA RESGUARDO ADECUADO DE INVERSORES, CON MURO DE BLOCK HUECO DE 15X20X40 CMS. ASENTADO CON MORTERO CEMENTO ARENA 1:3 ACABADO COMÚN, CASTILLO ARMADO DE CONCRETO F'C=150 KG/CM2 DE 15X15 ACMS. ARMADA CON 4 VARS. #3 , BIGUETA Y BOBEDILLA ,CON PUERTA, Y VENTANA , FABRIADA DE HERRERIA CON CINTRO, Y VENTILA TIPO LOUVER, ACABADO EN FINA INTERIOR Y EXTERIOR, PITURA INTERNA Y EXTERNA, CON PRETIL DE UNA ILADA DE BLOCK, CON UNA SALIDA DE TUBERIA DE 2" INCLUYE HERRAMIENTA , MANO DE OBRA Y TODO LO NECESARIO PARA SU CORRECTA EJECUCION | PZA | 1
LF-MAM-001 | SUMINISTRO Y COLOCACION DE MAMPARA INFORMATIVA DE 1.20 x 2.00 m. A BASE DE LAMINA CALIBRE 18, CON BASTIDOR DE ANGULO DE1½" x 1/8 ", CON UN SOPORTE TRANSVERSAL VERTICAL AL CENTRO Y SOPORTE CON ANGULO DE 1½" x 1/8" AHOGADO AL PISO 60 cm. Y 1.17 m. DE ALTURA LIBRE DEL NIVEL DEL PISO CON EL PAÑO INFERIOR DE LA PLACA, CON LOGOTIPO DE PRESIDENCIA MUNICIPAL COLOCADO EN LA PARTE SUPERIOR IZQUIERDA DANDO UN MARGEN DE 10 cm. EN LOS EXTREMOS, EL TAMAÑO DEL LOGOTIPO SERA DE 54 X 62 cm. EL FONDO SERA EN PINTURA DE ESMALTE COLOR BLANCO COMEX, PREVIA APLICACION DE PRIMARIO ANTICORROSIVO, LOS DATOS DE LA MAMPARA Y COLORES SERAN LOS INDICADOS POR LA SUPERVISION, INCLUYE: MATERIALES MENORES DE CONSUMO, MANO DE OBRA, HERRAMIENTA Y EQUIPO. | PZA | 1
A11 | ALUMBRADO
LF-ALU-001 | SUMINISTRO Y COLOCACIÓN DE REGISTRO DE 40 X 40 X 60 CM, INCLUYE: 1 REGISTRO PREFABRICADO DE 40X40X60 CM , EXCAVACIÓN DE CEPA A MANO 0.24 M3, CAMA DE ARENA 0.048 M3, RELLENO COMPACTADO 0.096 M3, COLOCACIÓN Y NIVELACIÓN DEL REGISTRO, ACARREO, MANO DE OBRA Y HERRAMIENTA. | PZA | 2
LF-ALU-002 | SUMINISTRO Y COLOCACIÓN DE UN LUMINARIO TIPO LED DE 105 W MULTIVOLTAJE127/220 CON FOTOCELDA MCA MULTIDUC O SIMILAR , EN 1 POSTE METÁLICO DE 9M. INCLUYE: 1 POSTE METÁLICO CON PINTURA COLOR GRIS, BASE DE CONCRETO DE 40X40 X80 Y BRAZO METÁLICO DE 1.5 MTS CON CEDULA 30. | PZA | 1
LF-ALU-003 | SUMINISTRO Y COLOCACIÓN DE BANCO DE 1 DUCTO DE POLIDUCTO DE 32MM. PARA ALUMBRADO BAJO BANQUETA; INCLUYE: 1.00 ML DE POLIDUCTO DE 1 1/4", APERTURA DE ZANJA EN TERRENO TIPO B 0.12 M3, CAMA DE ARENA 0.04 M3, RELLENO DE MATERIAL COMPACTADO DE 90% | ML | 15
LF-ALU-004 | SUMINISTRO Y COLOCACIÓN DE CABLE TIPO THHW-LS CAL. 10 AWG; MARCA VIAKON O SIMILAR, INCLUYE: INTRODUCCIÓN DE GUIA, APLICACIÓN DE LUBRICANTE, TENDIDO Y CABLEADO DE CONDUCTOR CON HERRAMIENTAS MECÁNICAS, CONEXIONES ELÉCTRICAS | ML | 40
LF-ALU-005 | SUMINISTRO Y COLOCACIÓN DE CABLE DESNUDO CAL 10 DE LA MARCA VIAKON O SIMILAR NCLUYE: MATERIAL, INSTALACION, PRUEBAS, CONEXIÓN, MANO DE OBRA, EQUIPO, HERRAMIENTA Y TODO LO NECESARIO PARA SU CORRETA COLOCACION. | ML | 20
LOS RAMIREZ
A01 | CIMENTACIONES Y ESTRUCTURA PARA PANELES SOLARES
LR-CIM-EST-001 | DESMONTE Y DESPALME A MANO HASTA 20 CM. DE ESPESOR EN MATERIAL II TODAS LAS ZONAS | M2 | 504
LR-CIM-EST-002 | TRAZO Y NIVELACION DE TERRENO PARA DESPLANTE DE ESTRUCTURA, DE 400 A 1200 M2 , ESTABLECIENDO REFERENCIAS Y BANCOS DE NIVEL, CON EQUIPO TOPOGRAFICO, INCLUYE: MANO DE OBRA, EQUIPO Y HERRAMIENTA | M2 | 504
LR-CIM-EST-003 | EXCAVACION EN CEPA A MANO, MATERIAL SECO TIPO II, TODAS LAS ZONAS, INCLUYE: AFINE DE TALUDES Y FONDO, EXTRACCION DE REZAGA A BORDE DE CEPA, TRASPALEOS, MANO DE OBRA Y HERRAMIENTA. EXCAVACION DE 0.00 A 2.00 M. DE PROFUNDIDAD. (MEDIDO COMPACTO) | M3 | 0.92791
LR-CIM-EST-004 | EXCAVACION EN CEPA A MANO, MATERIAL SECO TIPO III, TODAS LAS ZONAS, INCLUYE: AFINE DE TALUDES Y FONDO, EXTRACCION DE REZAGA A BORDE DE CEPA, TRASPALEOS, MANO DE OBRA Y HERRAMIENTA. EXCAVACION DE 0.00 A 2.00 M. DE PROFUNDIDAD. (MEDIDO COMPACTO) | M3 | 6.0556
LR-CIM-EST-005 | RELLENO COMPACTADO CON PISON DE MANO CON MATERIAL PRODUCTO DE EXCAVACION, EN CAPAS DE 20 CM. DE ESPESOR, INCLUYE: INCORPORACION DE HUMEDAD, MANO DE OBRA Y HERRAMIENTA. | M3 | 0.46182
LR-CIM-EST-006 | BASE DE CONCRETO HIDRAULICO HECHO EN OBRA f`c= 200 Kg/cm2, DE 30 cm DE DIAMETRO Y UNA ALTURA PROMEDIO DE 70 CM, ARMADA CON 4 VARILLAS DEL #3 Y ESTRIBOS CON ACERO DEL # 2 A CADA 15CM, Y UNA ANCLA ACERO CORRUGADO DEL # 4 (1/2") INCADA CON UNA LONGITUD DE 1.00 M INCLUYE: CIMBRA APARENTE A BASE DE SONOTUBO, DESCIMBRADO, MATERIALES, MANO DE OBRA Y HERRAMIENTA. | PZA | 21
LR-CIM-EST-007 | SUMINISTRO, COLOCACION Y TENDIDO DE TEZONTLE, EN TODA LA SUPERFICIE PLANA DENTRO DEL PERIMETRO EN DONDE SE UBICAN LOS PANELES SOLARES CON UNA ALTURA DE 3 A 5 CM, INCLUYE: ACARREOS, COLOCACION, MANO DE OBRA, EQUIPO, HERRAMIENTA, Y TODO LO NECESARIO PARA SU CORRECTA COLOCACION. | M2 | 504
A02 | ESTRUCTURA DE ALUMINIO
LR-EST-001 | SUMINISTRO Y COLOCACION DE LARGUERO DE PTR CALIBRE 12 DE 2" X 6.10 MTS DE ACUERDO A LAS ESPECIFICACIONES DEL A.W.S ; A.S.T.M Y A.I.S.C. EN VIGOR. INCLUYE: CARGO DIRECTO POR EL COSTO DE LOS MATERIALES, HERRAMIENTA Y MANO DE OBRA QUE INTERVENGAN, FLETE A OBRA, DESPERDICIO, ACARREO HASTA EL LUGAR DE SU UTILIZACIÓN, TRAZO, HABILITADO, CORTES, LIMPIEZA Y RETIRO DE SOBRANTES FUERA DE OBRA, ELABORACIÓN Y ENTREGA DE RESULTADOS DE PRUEBAS DE LABORATORIO. EQUIPO DE SEGURIDAD, INSTALACIONES ESPECÍFICAS, DEPRECIACIÓN Y DEMÁS CARGOS DERIVADOS DEL USO DE EQUIPO Y HERRAMIENTA. | PZA | 10
LR-EST-002 | SUMINISTRO Y COLOCACION DE BASE DE ALUMINIO ANONIZADO PARA SISTEMA VERTICAL 2 FILAS A 20°, DE ACUERDO A LA NORMA; ANSI H35, ASTM B221, MARCA SOLIDA O SIMILAR INCLUYE: MATERIAL, COLOCACION, MANO DE OBRA, HERRAMIENTA LIMPIEZA Y RETIRO DE SOBRANTES FUERA DE OBRA | PZA | 10
LR-EST-003 | SUMINISTRO Y COLOCACION DE BASE DE ALUMINIO ANONIZADO PARA SISTEMA VERTICAL 1 FILA A 20°,DE ACUERDO A LA NORMA; ANSI H35, ASTM B221, MARCA SOLIDA O SIMILAR INCLUYE: MATERIAL, COLOCACION, MANO DE OBRA, HERRAMIENTA LIMPIEZA Y RETIRO DE SOBRANTES FUERA DE OBRA | PZA | 5
LR-EST-004 | SUMINISTRO Y COLOCACION DE RIEL PERFIL RANURADO T6- 6.10M A BASE DE ALUMINIO ANONIZADO, DE ACUERDO A LA NORMA; ANSI H35, ASTM B221, MARCA SOLIDA O SIMILAR, INCLUYE: MATERIAL, COLOCACION, MANO DE OBRA, Y HERRAMIENTA. | ML | 72
LR-EST-005 | SUMINISTRO Y COLOCACION DE ENLACE LATERAL PARA RIEL DE PERFIL RANURADO A BASE DE ALUMINIO ANONIZADO, MARCA SOLIDA O SIMILAR, INCLUYE: MATERIAL, COLOCACION, MANO DE OBRA, Y HERRAMIENTA. | PZA | 10
LR-EST-006 | SUMINISTRO Y COLOCACION DE ABRAZADERA FINAL AJUSTABLE DE 25-53 MM, MARCA SOLIDA O SIMILAR, INCLUYE: MATERIAL, COLOCACION, MANO DE OBRA, Y HERRAMIENTA. | PZA | 20
LR-EST-007 | SUMINISTRO Y COLOCACION DE ABRAZADERA CENTRAL MARCO 35 MM, MARCA SOLIDA O SIMILAR, INCLUYE: MATERIAL, COLOCACION, MANO DE OBRA, Y HERRAMIENTA. | PZA | 50
LR-EST-008 | SUMINISTRO Y COLOCACION DE ANGULO DE ALUMINIO PARA CONTRAVENTEO MARCA SOLIDA O SIMILAR, INCLUYE: MATERIAL, COLOCACION, MANO DE OBRA, Y HERRAMIENTA. | PZA | 8
LR-EST-009 | SUMINISTRO Y COLOCACION DE TORNILLO Y TUERCA DE 3" POR 3/8" GALVANIZADO, INCLUYE: MATERIAL, MANO DE OBRA, HERRAMIENTA, EQUIPO Y TODO LO NECESARIO PARA SU CORRECTA COLOCACION PARA SU COLOCACION Y HERRAMIENTA. | PZA | 42
LR-EST-010 | SUMINISTRO Y COLOCACION DE TAQUETE EXPANSIVO TIPO TX DE 3/8", MARCA ANCLO O SIMILAR SELLADO CON EPOXICO INCLUYE: MANO DE OBRA, EQUIPO Y TODO LO NECESARIO PARA SU CORRECTO FUNCIONAMIENTO. | PZA. | 42
LR-EST-011 | SUMINISTRO Y COLOCACION DE ALMOHADILLA DE BUTILO 4X2 CM, INCLUYE: MATERIAL, COLOCACION, HERRAMIENTA, ,MANO DE OBRA, EQUIPO Y TODO LO NECESARIO PARA SU CORRECTO FUNCIONAMIENTO. | PZA. | 42
A03 | RED DE TIERRA PARA EL SISTEMA FOTOVOLTAICO
LR-RED-SF-001 | EXCAVACION EN CEPA A MANO, MATERIAL SECO TIPO II, TODAS LAS ZONAS, INCLUYE: AFINE DE TALUDES Y FONDO, EXTRACCION DE REZAGA A BORDE DE CEPA, TRASPALEOS, MANO DE OBRA Y HERRAMIENTA. EXCAVACION DE 0.00 A 0.6 M. DE PROFUNDIDAD. (MEDIDO COMPACTO) | M3 | 3
LR-RED-SF-002 | SUMINISTRO E INSTALACION DE KITD PARA TIERRAS , INCLUYE VARILLA DE 5/8" DE LONGITUD 1.5 M , SACO GEM , CARGA CADWELD 90 (5 Pzas) , MOLDE TIPO T , HERRAMIENTA , MANO DE OBRA, Y TODO LO NECESARIO PARA SU CORRECTA EJECUCION | JUEGO | 3
LR-RED-SF-003 | SUMINISTRO Y COLOCACIÓN DE CABLE DESNUDO CALIBRE 1/0 AWG DE LA MARCA VIAKON O SIMILAR, INCLUYE: MANO DE OBRA Y HERRAMIENTAS, | M | 20
LR-RED-SF-004 | SUMINISTRO Y COLOCACIÓN DE CABLE DESNUDO CALIBRE 2 AWG DE LA MARCA VIAKON O SIMILAR, INCLUYE: MANO DE OBRA Y HERRAMIENTAS, | M | 150
A04 | EQUIPO DE GENERACION DE ENERGIA, PANELES SOLARES
LR-EGE-PS-001 | SUMINISTRO Y COLOCACIÓN DE PANEL SOLAR FOTOVOLTAICO IUSASOL-PS-58C, MODULO MONOCRISTALINO PERC SHINGLED 540-550 W O SIMILAR INCLUYE: ACARREOS, EQUIPO, INSTALACIÓN, PRUEBAS MANO DE OBRA, HERRAMIENTA, EQUIPO Y CONEXIONES PARA SU CORRECTO FUNCIONAMIENTO | PZA | 30
LR-EGE-PS-002 | SUMINISTRO Y COLOCACION DE JGO CONECTOR SOLAR MACHO Y HEMBRA COMPATIBLE CON MC4, INCLUYE: MATERIAL, INSTALACION, PRUEBAS, CONEXIÓN, MANO DE OBRA, EQUIPO, HERRAMIENTA Y TODO LO NECESARIO PARA SU CORRETA COLOCACION. | JGO | 30
LR-EGE-PS-003 | SUMINISTRO Y COLOCACIÓN DE INVERSOR DE 15 KW MARCA SOLIS O SIMILAR CON VOLTAJE DE 480 A,MATERIALES MENORES DE CONSUMO, MANO DE OBRA Y HERRAMIENTA, Y TODO LO NECESARIO PARA SU CORRECTA EJECUCION | PZA. | 1
A05 | INTERCONEXION A RED DE CFE EN CASETA
LR-INT-RCC-001 | EXCAVACION EN CEPA A MANO, MATERIAL SECO TIPO II, TODAS LAS ZONAS, INCLUYE: AFINE DE TALUDES Y FONDO, EXTRACCION DE REZAGA A BORDE DE CEPA, TRASPALEOS, MANO DE OBRA Y HERRAMIENTA. EXCAVACION DE 0.00 A 1.00 M. DE PROFUNDIDAD. (MEDIDO COMPACTO) | M3 | 10.5
LR-INT-RCC-002 | RELLENO COMPACTADO CON PISON DE MANO CON MATERIAL PRODUCTO DE EXCAVACION, EN CAPAS DE 20 CM. DE ESPESOR, INCLUYE: INCORPORACION DE HUMEDAD, MANO DE OBRA Y HERRAMIENTA. | M3 | 9
LR-INT-RCC-003 | SUMINISTRO Y TENDIDO DE POLIDUCTO ANARANJADO REFORZADO DE 78 MM. (3"). INCLUYE: COLOCACION, MATERIAL, MANO DE OBRA Y HERRAMIENTA. | ML | 90
LR-INT-RCC-004 | SUMINSTRO Y COLOCACIÓN DE REGISTRO PARA BAJA TENSIÓN, PREFABRICADO DE CONCRETO DE 66 X100 X 65 CM, CON TAPA. INCLUYE:MANO DE OBRA Y HERRAMIENTAS, | PZA | 5
LR-INT-RCC-005 | SUMINISTRO E INSTALACION DE DUCTO CUADRADO DE 10X10 CM ,INCLUYE , CURVAS, T, REMATES, TAQUETES, TAPONES,HERRAMIENTA ,MANO DE OBRA Y TODO LO NECESARIO PARA SU CORRESTA EJECUCION | ML | 45
LR-INT-RCC-006 | SUMINISTRO Y COLOCACIÓN DE TUBO CONDUIT DE Fo. Go. DE P.D. DE 50 mm. DE DIÁMETRO, INCLUYE: MATERIAL, MANO DE OBRA Y HERRAMIENTA. | ML | 15
LR-INT-RCC-007 | SUMINISTRO E INSTALACION DE SOPORTERIA ,UNICANAL LISO DE 4X2 , TAQUETE, TORNILLERIA , TUERCAS , ARANDELAS ,HERRAMIENTA Y TODO LO NECESARIO PARA SU CORRACTA EJECUCION | ML | 4
LR-INT-RCC-008 | SUMINISTRO Y COLOCACION DE INTERRUPTOR EN CAJA MOLDEADA PARA SOBREPONER, NEMA 1, SERVICIO INTERIOR CON INTERUPTOR DE 3X 30 AMP, INCLUYE: INSTALACION, MANO DE OBRA, PRUEBAS, EQUIPO, HERRAMIENTA Y TODO LO NECESARIO PARA SU CORRECTA COLOCACION. | PZA | 1
LR-INT-RCC-009 | SUMINISTRO E INSTALACIÓN DE CABLE THHW-LS DEL # 8 DE LA MARCA VIAKON O SIMILAR, INCLUYE: CINTA DE HULE VULCANIZABLE, MATERIAL, MANO DE OBRA Y HERRAMIENTA. | ML | 80
LR-INT-RCC-010 | SUMINISTRO E INSTALACIÓN DE CABLE DEL # 8 DESNUDO DE LA MARCA VIAKON O SIMILAR, INCLUYE: CINTA DE HULE VULCANIZABLE, MATERIAL, MANO DE OBRA Y HERRAMIENTA. | ML | 20
LR-INT-RCC-011 | SUMINISTRO E INSTALACIÓN DE CABLE THHW-LS DEL # 8 DE LA MARCA VIAKON O SIMILAR, INCLUYE: CINTA DE HULE VULCANIZABLE, MATERIAL, MANO DE OBRA Y HERRAMIENTA. | ML | 160
LR-INT-RCC-012 | SUMINISTRO E INSTALACIÓN DE CABLE DEL # 1/0 DESNUDO DE LA MARCA VIAKON O SIMILAR, INCLUYE: CINTA DE HULE VULCANIZABLE, MATERIAL, MANO DE OBRA Y HERRAMIENTA. | ML | 40
LR-INT-RCC-013 | SALIDA ELECTRICA PARA CONTACTO A BASE DE POLIDUCTO REFORZADO DE 1/2", CAJA SENCILA GALVANIZADA Y TAPA CUADRADA DE LAMINA GALVANIZADA , INCLUYE: MATERIAL, MANO DE OBRA PARA RANURADO EN MURO DE BLOCK Y RESANE DE MURO, HERRAMIENTA Y TODO LO NECESARIO PARA EL BUEN FUNCIONAMIENTO | PZA | 2
LR-INT-RCC-014 | SUMINISTRO Y COLOCACION DE CONTACTO POLARIZADO DUPLEX DE 15 AMP. MARCA LEVITON O SIMILAR CON CAJA LAMINA, INCLUYE: CONTACTO Y TAPA,MATERIALES MENORES DE CONSUMO, MANO DE OBRA Y HERRAMIENTA | PZA | 2
LR-INT-RCC-015 | SALIDA ELECTRICA PARA ALUMBRADO A BASE DE POLIDUCTO REFORZADO DE ½" Y BOTE INTEGRAL DE 10 A 12 cm, INCLUYE: MATERIAL, MANO DE OBRA PARA RANURADO EN MURO DE BLOCK Y RESANE DE MURO, HERRAMIENTA Y TODO LO NECESARIO PARA EL BUEN FUNCIONAMIENTO | PZA | 2
LR-INT-RCC-016 | SUMINISTRO Y COLOCACION DE LUMINARIA CON SOQUET DE PORCELANA Y FOCO DE 5 WATTS LED, INCLUYE: MATERIAL, MANO DE OBRA Y HERRAMIENTA | PZA | 2
A06 | SISTEMA FOTOVOLTAICO CADENAS
LR-SFC-001 | EXCAVACION EN CEPA A MANO, MATERIAL SECO TIPO II, TODAS LAS ZONAS, INCLUYE: AFINE DE TALUDES Y FONDO, EXTRACCION DE REZAGA A BORDE DE CEPA, TRASPALEOS, MANO DE OBRA Y HERRAMIENTA. EXCAVACION DE 0.00 A 2.00 M. DE PROFUNDIDAD. (MEDIDO COMPACTO) | M3 | 7.5
LR-SFC-002 | RELLENO COMPACTADO CON PISON DE MANO CON MATERIAL PRODUCTO DE EXCAVACION, EN CAPAS DE 20 CM. DE ESPESOR, INCLUYE: INCORPORACION DE HUMEDAD, MANO DE OBRA Y HERRAMIENTA. | M3 | 6
LR-SFC-003 | SUMINISTRO Y TENDIDO DE POLIDUCTO ANARANJADO REFORZADO DE 78 MM. (3"). INCLUYE: COLOCACION, MATERIAL, MANO DE OBRA Y HERRAMIENTA. | ML | 75
LR-SFC-004 | SUMINSTRO Y COLOCACIÓN DE REGISTRO PARA BAJA TENSIÓN, PREFABRICADO DE CONCRETO DE 66 X100 X 65 CM, CON TAPA. INCLUYE:MANO DE OBRA Y HERRAMIENTAS, | PZA | 2
LR-SFC-005 | SUMINISTRO E INSTALACION DE CAJA CAJA COMBINADORA SOLAR PV ESTÁ EQUIPADA CON 4 FUSIBLES DE 15 A CC, UN PARARRAYOS DE ALTO VOLTAJE Y UN INTERRUPTOR DE CIRCUITO DE 500 V 63 A. TIENE PROTECCIÓN CONTRA CORTOCIRCUITOS/SOBRETENSIÓN/SOBRETENSIÓN/SOBRECORRIENTE/PROTECCIÓN DE CONEXIÓN A TIERRA. RESISTENTE AL AGUA: EL DISEÑO IP65 DE LA CARCASA COMBINADA SOLAR PV ES IMPERMEABLE Y RESISTENTE AL POLVO., INCLUYE: MATERIAL, INSTALACION, PRUEBAS, CONEXIÓN, MANO DE OBRA, EQUIPO, HERRAMIENTA Y TODO LO NECESARIO PARA SU CORRETA COLOCACION. | PZA. | 12
LR-SFC-006 | SUMINISTRO Y COLOCACION DE FUSIBLES FOTOVOLTAICOS 15 AMPS 1000 VOLTS, INCLUYE: MATERIAL, INSTALACION, PRUEBAS, CONEXIÓN, MANO DE OBRA, EQUIPO, HERRAMIENTA Y TODO LO NECESARIO PARA SU CORRETA COLOCACION. | PZA. | 15
LR-SFC-007 | SUMINISTRO Y COLOCACION DE SUPRESOR DE PICOS DC 1000 VOLTS: INCLUYE: MATERIAL, INSTALACION, PRUEBAS, CONEXIÓN, MANO DE OBRA, EQUIPO, HERRAMIENTA Y TODO LO NECESARIO PARA SU CORRETA COLOCACION. | PZA. | 25
LR-SFC-008 | SUMINISTRO Y COLOCACION DE SUPRESOR DE PICOS 220 VOLTS AC TRIFASICO, INCLUYE: MATERIAL, INSTALACION, PRUEBAS, CONEXIÓN, MANO DE OBRA, EQUIPO, HERRAMIENTA Y TODO LO NECESARIO PARA SU CORRETA COLOCACION. | PZA. | 5
LR-SFC-009 | SUMINISTRO Y COLOCACIÓN DE CABLE FOTOVOLTAICO DE COBRE MARCA VIAKON O SIMILAR CAL 8 H1Z2Z2-K 2000 VDC CON AISLAMIENTO EN NUCLEO DE POLIOLEFINA RETICULAR (XLPE), CUBIERTA DE AISLAMIENTO POLIOLEFINA RETICULADA ESPECIAL, RESISTENTE A LA INTERPERIE Y RAYOS UV. | M | 23
LR-SFC-010 | SUMINISTRO Y COLOCACIÓN DE CABLE FOTOVOLTAICO DE COBRE MARCA VIAKON O SIMILAR CAL 6 H1Z2Z2-K 2000 VDC CON AISLAMIENTO EN NUCLEO DE POLIOLEFINA RETICULAR (XLPE), CUBIERTA DE AISLAMIENTO POLIOLEFINA RETICULADA ESPECIAL, RESISTENTE A LA INTERPERIE Y RAYOS UV. | M | 100
LR-SFC-011 | SUMINISTRO Y COLOCACIÓN DE CABLE FOTOVOLTAICO DE COBRE MARCA VIAKON O SIMILAR CAL 10 H1Z2Z2-K 2000 VDC CON AISLAMIENTO EN NUCLEO DE POLIOLEFINA RETICULAR (XLPE), CUBIERTA DE AISLAMIENTO POLIOLEFINA RETICULADA ESPECIAL, RESISTENTE A LA INTERPERIE Y RAYOS UV. | M | 50
LR-SFC-012 | SUMINISTRO Y COLOCACIÓN DE CABLE DESNUDO CAL 10 DE LA MARCA VIAKON O SIMILAR NCLUYE: MATERIAL, INSTALACION, PRUEBAS, CONEXIÓN, MANO DE OBRA, EQUIPO, HERRAMIENTA Y TODO LO NECESARIO PARA SU CORRETA COLOCACION | M | 50
LR-SFC-013 | SUMINISTRO E INSTALACION DE ZAPATA DE OJILLO DE 1/4" PARA CALIBRE 10 AWG INCLUYE PIJA PUNTA DE BROCA ZAPATA,MATERIAL HERRAMIENTA ,MANO DE OBRA Y TODO LO CORRECTO PARA SU CORRECTA EJECUCION | JUEGO | 20
LR-SFC-014 | SUMINISTRO, COLOCACIÓN Y CONEXIÓN A RED DE ENLACES MULTIPUNTOS PARA DOTAR DE INTERNET AL SISTEMA FOTOVOLTAICO DE BOMBEO EN POZO, COMPUESTO POR: 1 EQUIPO DE RADIO COMUNICACIÓN DE 2.4 GHZ, 1 NO BREAK, 1 SWITCH FASF ETHERNET DE 5 PUERTOS, 2 JUEGOS DE CABLEADO, INCLUYE: PLATAFORMA PARA VISUALIZAR MONITOREO DE GENERACION MENSUAL DURANTE 1 AÑO, MATERIALES, MANO DE OBRA, HERRAMIENTA Y TODO LO NECESARIO PARA SU CORRECTA COLOCACIÓN Y CONEXIÓN. | PZA | 1
A07 | EQUIPO DE MEDICION DE ENERGIA
LR-EME-001 | SUMINISTRO Y COLOCACION DE MEDIDOR MULTIFUNCIONAL MARCA ELSTER SOLUTIONS LLC, TIPO A3 ALPHA NODO, MEDICION DE KMH, KW Y KVARH EN HASTA 4 TARIFAS HORARIAS, REGISTRO DE KWH INVERSO, PERFIL DE CARGA DE 128 KB PARA 2 CANALES DE GRABACION, CONTADOR DE APAGONES, MEDICION DE VOLTAJE INSTANTANEA, RADIO SPREAD SPECTRUM DE 900 MHZ, PANTALLA LCD DE HASTA 8 DIGITOS, FORMA 9S, ( 3F-4H-3E ), 120 - 480, 25 (20) AMP.60 HZ, CLASE DE PRESION 0.2 %. BASE TIPO SOCKET, CUMPLE CON ESPECIFICACIONEN CFE GWH0009-2015, INCLUYE: ACARREOS, MANO DE OBRA, HERRAMIENTA, EQUIPO Y TODO LO NECESARIO PARA SU CARRECTA EJECUCION. | PZA | 1
LR-EME-002 | UVIE DEL SISTEMA FOTOVOLTAICO, SOLICITADO POR CRE, SUPERVISION Y APROBACION (COMISION REGULADORA DE ENERGIA) A UNA GENERACION DE 50 KWH, INCLUYE: PRUEBAS BAJO NORMAS, AUTORIZACION DE INTERCONEXION A LA RED DE LA CFE Y DICTAMEN. | SERVICIO | 1
LR-EME-003 | UIIE ( UNIDAD DE INSPESION DE INSTALACIONES ELETRICAS ) DEL PUNTO DE INTERCONEXION Y DEL SISTEMA FOTOVOLTAICO, SOLICITADO POR LA CRE, SUPERVISION Y APROBACION (COMISION REGULADORA DE ENERGIA) A UNA GENERACION DE 50-75 KWH, INCLUYE: PRUEBAS BAJO NORMAS, AUTORIZACION DE INTERCONEXION A LA RED DE LA CFE Y DICTAMEN | SERVICIO | 1
A08 | CERCADO PERIMETRAL
LR-CP-001 | EXCAVACION EN CEPA A MANO, MATERIAL SECO TIPO II, TODAS LAS ZONAS, INCLUYE: AFINE DE TALUDES Y FONDO, EXTRACCION DE REZAGA A BORDE DE CEPA, TRASPALEOS, MANO DE OBRA Y HERRAMIENTA. EXCAVACION DE 0.00 A 2.00 M. DE PROFUNDIDAD. (MEDIDO COMPACTO) | M3 | 15
LR-CP-002 | PLANTILLA DE CONCRETO HIDRAULICO HECHO EN OBRA f c=100 KG/CM2 DE 5 cm. DE ESPESOR PROMEDIO. INCLUYE: ELABORACION DE CONCRETO, MANO DE OBRA Y HERRAMIENTA. | M2 | 28.5
LR-CP-003 | DALA DE CIMENTACION PARA CERCO PERIMETRAL A BASE DE CONCRETO HECHO EN OBRA f'c=200kg/cm2, DE 20 CM DE ANCHO Y UNA ALTURA MAXIMA DE 30 CM, ARMADA CON VARILLAS DEL # 3 Y ESTRIBOS DEL # 2 @ 20CM, INCLUYE: SUMINISTRO DE MATERIALES, CIMBRADO, DESCIMBRADO, ACARREOS, MANO DE OBRA, HERRAMINETO Y TODO LO NECESARIO PARA SU CORRECTA EJECUCION. | ML | 95
LR-CP-004 | SUMINISTRO Y COLOCACION DE CERCADO PERIMETRAL A BASE DE MALLA COCLONICA MODULADA CAL 11, ABERTURA DE 55 X 55 MM, INCLUYE POSTE INTERMEDIO, ESQUINERO, BARRA SUPERIOR, INTERMEDIA E INFERIOR, TODOS EN TUBO CAL 18, ALAMBRE GALVANIZADO A UNA ALTURA DE 2.50 CM INCLUYE: COLOCACION, MATERIAL, MANO DE OBRA Y HERRAMIENTA. | ml | 95
LR-CP-005 | SUMINISTRO E INSTALACION DE CONCERTINA EN ESPIRAL Y BAYONETAS CON ALTURA MAXIMA DE 50 CMS.EL CONCEPTO INCLUYE: ANCLAJES DE BAYONETAS PARA SUJECCION DE ALAMBRES DE PÚAS Y TODO LO NECESARIO PARA SU CORRECTO FUNCIONAMIENTO. | ml | 95
LR-CP-006 | SUMINISTRO Y COLOCACIÓN DE PORTON DE DOS HOJAS DE 4.00 x 2.40 m. A BASE DE MARCO DE 48 mm. CALIBRE 20 CON REFUERZO HORIZONTAL DE 38 mm. CALIBRE 20 FORRADA CON MALLA CLICLONICA GALVANIZADA CALIBRE11 CON ALAMBRE DE PUAS CALIBRE 12.5, INCLUYE: BISAGRAS Y CERROJO. | PZA | 1
LR-CP-007 | SUMINISTRO Y COLOCACIÓN DE PUERTA DE UNA HOJA DE 1.00 x 2.40 m. A BASE DE MARCO DE 48 mm. CALIBRE 20 CON REFUERZO HORIZONTAL DE 38 mm. CALIBRE 20 FORRADA CON MALLA CLICLONICA GALVANIZADA CALIBRE11 CON ALAMBRE DE PUAS CALIBRE 12.5, INCLUYE: BISAGRAS Y CERROJO. | PZA | 1
A09 | CASETA
LR-CAS-001 | SUMINISTRO Y COLOCACIÓN DE CASETA PARA RESGUARDO ADECUADO DE INVERSORES, CON MURO DE BLOCK HUECO DE 15X20X40 CMS. ASENTADO CON MORTERO CEMENTO ARENA 1:3 ACABADO COMÚN, CASTILLO ARMADO DE CONCRETO F'C=150 KG/CM2 DE 15X15 ACMS. ARMADA CON 4 VARS. #3 , BIGUETA Y BOBEDILLA ,CON PUERTA, Y VENTANA , FABRIADA DE HERRERIA CON CINTRO, Y VENTILA TIPO LOUVER, ACABADO EN FINA INTERIOR Y EXTERIOR, PITURA INTERNA Y EXTERNA, CON PRETIL DE UNA ILADA DE BLOCK, CON UNA SALIDA DE TUBERIA DE 2" INCLUYE HERRAMIENTA , MANO DE OBRA Y TODO LO NECESARIO PARA SU CORRECTA EJECUCION | PZA | 1
LR-MAM-001 | SUMINISTRO Y COLOCACION DE MAMPARA INFORMATIVA DE 1.20 x 2.00 m. A BASE DE LAMINA CALIBRE 18, CON BASTIDOR DE ANGULO DE1½" x 1/8 ", CON UN SOPORTE TRANSVERSAL VERTICAL AL CENTRO Y SOPORTE CON ANGULO DE 1½" x 1/8" AHOGADO AL PISO 60 cm. Y 1.17 m. DE ALTURA LIBRE DEL NIVEL DEL PISO CON EL PAÑO INFERIOR DE LA PLACA, CON LOGOTIPO DE PRESIDENCIA MUNICIPAL COLOCADO EN LA PARTE SUPERIOR IZQUIERDA DANDO UN MARGEN DE 10 cm. EN LOS EXTREMOS, EL TAMAÑO DEL LOGOTIPO SERA DE 54 X 62 cm. EL FONDO SERA EN PINTURA DE ESMALTE COLOR BLANCO COMEX, PREVIA APLICACION DE PRIMARIO ANTICORROSIVO, LOS DATOS DE LA MAMPARA Y COLORES SERAN LOS INDICADOS POR LA SUPERVISION, INCLUYE: MATERIALES MENORES DE CONSUMO, MANO DE OBRA, HERRAMIENTA Y EQUIPO. | PZA | 1
A11 | ALUMBRADO
LR-ALU-001 | SUMINISTRO Y COLOCACIÓN DE REGISTRO DE 40 X 40 X 60 CM, INCLUYE: 1 REGISTRO PREFABRICADO DE 40X40X60 CM , EXCAVACIÓN DE CEPA A MANO 0.24 M3, CAMA DE ARENA 0.048 M3, RELLENO COMPACTADO 0.096 M3, COLOCACIÓN Y NIVELACIÓN DEL REGISTRO, ACARREO, MANO DE OBRA Y HERRAMIENTA. | PZA | 2
LR-ALU-001 | SUMINISTRO Y COLOCACIÓN DE UN LUMINARIO TIPO LED DE 105 W MULTIVOLTAJE127/220 CON FOTOCELDA MCA MULTIDUC O SIMILAR , EN 1 POSTE METÁLICO DE 9M. INCLUYE: 1 POSTE METÁLICO CON PINTURA COLOR GRIS, BASE DE CONCRETO DE 40X40 X80 Y BRAZO METÁLICO DE 1.5 MTS CON CEDULA 30. | PZA | 1
LR-ALU-001 | SUMINISTRO Y COLOCACIÓN DE BANCO DE 1 DUCTO DE POLIDUCTO DE 32MM. PARA ALUMBRADO BAJO BANQUETA; INCLUYE: 1.00 ML DE POLIDUCTO DE 1 1/4", APERTURA DE ZANJA EN TERRENO TIPO B 0.12 M3, CAMA DE ARENA 0.04 M3, RELLENO DE MATERIAL COMPACTADO DE 90% | ML | 15
LR-ALU-001 | SUMINISTRO Y COLOCACIÓN DE CABLE TIPO THHW-LS CAL. 10 AWG; MARCA VIAKON O SIMILAR, INCLUYE: INTRODUCCIÓN DE GUIA, APLICACIÓN DE LUBRICANTE, TENDIDO Y CABLEADO DE CONDUCTOR CON HERRAMIENTAS MECÁNICAS, CONEXIONES ELÉCTRICAS | ML | 40
LR-ALU-001 | SUMINISTRO Y COLOCACIÓN DE CABLE DESNUDO CAL 10 DE LA MARCA VIAKON O SIMILAR NCLUYE: MATERIAL, INSTALACION, PRUEBAS, CONEXIÓN, MANO DE OBRA, EQUIPO, HERRAMIENTA Y TODO LO NECESARIO PARA SU CORRETA COLOCACION. | ML | 20